## Sheet2
2022年4月份徐州市主要建筑材料市场信息价
序号 | 材料编码 | 名称 | 规格 | 计量单位 | 含税单价 | 除税单价 | 增值税率
1 |  |  | 黑色及有色金属类
2 | 01010212 | 螺纹钢 | Φ10 HRB335 | t | 5573.6626 | 4945.0177 | 13%
3 | 01010213 | 螺纹钢 | Φ12 HRB335 | t | 5573.6626 | 4945.0177 | 13%
4 | 01010214 | 螺纹钢 | Φ14 HRB335 | t | 5510.2127 | 4888.7242 | 13%
5 | 01010215 | 螺纹钢 | Φ16 HRB335 | t | 5459.4528 | 4843.6895 | 13%
6 | 01010216 | 螺纹钢 | Φ18 HRB335 | t | 5383.313 | 4776.1373 | 13%
7 | 01010217 | 螺纹钢 | Φ20 HRB335 | t | 5372.4223 | 4766.475 | 13%
8 | 01010218 | 螺纹钢 | Φ22 HRB335 | t | 5372.4223 | 4766.475 | 13%
9 | 01010219 | 螺纹钢 | Φ25 HRB335 | t | 5410.4922 | 4800.251 | 13%
10 | 01010220 | 螺纹钢 | Φ28 HRB335 | t | 5515.0802 | 4893.0427 | 13%
11 | 01010221 | 螺纹钢 | Φ32 HRB335 | t | 5515.0802 | 4893.0427 | 13%
12 | 01010230 | 螺纹钢 | Φ6 HRB400（CRB600H) | t | 6247.28 | 5542.6588 | 13%
13 | 01010231 | 螺纹钢 | Φ8 HRB400（CRB600H) | t | 5831.28 | 5173.5788 | 13%
14 | 01010232 | 螺纹钢 | Φ10 HRB400（CRB600H) | t | 5831.28 | 5173.5788 | 13%
15 | 01010233 | 螺纹钢 | Φ12 HRB400（CRB600H) | t | 5690.88 | 5049.0143 | 13%
16 | 01010234 | 螺纹钢 | Φ14 HRB400 | t | 5659.68 | 5021.3333 | 13%
17 | 01010235 | 螺纹钢 | Φ16 HRB400 | t | 5599.36 | 4967.8167 | 13%
18 | 01010236 | 螺纹钢 | Φ18 HRB400 | t | 5547.36 | 4921.6817 | 13%
19 | 01010237 | 螺纹钢 | Φ20 HRB400 | t | 5599.36 | 4967.8167 | 13%
20 | 01010238 | 螺纹钢 | Φ22 HRB400 | t | 5547.36 | 4921.6817 | 13%
21 | 01010239 | 螺纹钢 | Φ25 HRB400 | t | 5609.76 | 4977.0437 | 13%
22 | 01010240 | 螺纹钢 | Φ28 HRB400 | t | 5679.44 | 5038.8646 | 13%
23 | 01010243 | 螺纹钢 | Φ32 HRB400 | t | 5679.44 | 5038.8646 | 13%
24 | 01010244 | 螺纹钢 | Φ36 HRB400 | t | 5859.36 | 5198.4917 | 13%
25 | 01010435 | 高强螺纹钢 | Φ6 HRB400E | t | 6247.28 | 5542.6588 | 13%
26 | 01010436 | 高强螺纹钢 | Φ8 HRB400E | t | 5831.28 | 5173.5788 | 13%
27 | 01010437 | 高强螺纹钢 | Φ10 HRB400E | t | 5831.28 | 5173.5788 | 13%
28 | 01010438 | 高强螺纹钢 | Φ12 HRB400E | t | 5690.88 | 5049.0143 | 13%
29 | * | 高强螺纹钢 | Φ14 HRB400E | t | 5659.68 | 5021.3333 | 13%
30 | 01010439 | 高强螺纹钢 | Φ16 HRB400E | t | 5599.36 | 4967.8167 | 13%
31 | * | 高强螺纹钢 | Φ18 HRB400E | t | 5547.36 | 4921.6817 | 13%
32 | 01010440 | 高强螺纹钢 | Φ20 HRB400E | t | 5599.36 | 4967.8167 | 13%
33 | * | 高强螺纹钢 | Φ22 HRB400E | t | 5547.36 | 4921.6817 | 13%
34 | 01010441 | 高强螺纹钢 | Φ25 HRB400E | t | 5609.76 | 4977.0437 | 13%
35 | * | 高强螺纹钢 | Φ28 HRB400E | t | 5679.44 | 5038.8646 | 13%
36 | 01010442 | 高强螺纹钢 | Φ32 HRB400E | t | 5679.44 | 5038.8646 | 13%
37 | 01010443 | 高强螺纹钢 | Φ36 HRB400E | t | 5859.36 | 5198.4917 | 13%
38 | * | 螺纹钢 | Φ6 HRB500 | t | 6547.28 | 5808.8223 | 13%
39 | * | 螺纹钢 | Φ8 HRB500 | t | 6131.28 | 5439.7423 | 13%
40 | * | 螺纹钢 | Φ10 HRB500 | t | 6131.28 | 5439.7423 | 13%
41 | * | 螺纹钢 | Φ12 HRB500 | t | 5990.88 | 5315.1778 | 13%
42 | * | 螺纹钢 | Φ14 HRB500 | t | 5959.68 | 5287.4968 | 13%
43 | * | 螺纹钢 | Φ16 HRB500 | t | 5899.36 | 5233.9802 | 13%
44 | * | 螺纹钢 | Φ18 HRB500 | t | 5847.36 | 5187.8452 | 13%
45 | * | 螺纹钢 | Φ20 HRB500 | t | 5899.36 | 5233.9802 | 13%
46 | * | 螺纹钢 | Φ22 HRB500 | t | 5847.36 | 5187.8452 | 13%
47 | * | 螺纹钢 | Φ25 HRB500 | t | 5909.76 | 5243.2072 | 13%
48 | * | 螺纹钢 | Φ28 HRB500 | t | 5979.44 | 5305.0281 | 13%
49 | * | 螺纹钢 | Φ32 HRB500 | t | 5979.44 | 5305.0281 | 13%
50 | * | 螺纹钢 | Φ36 HRB500 | t | 6159.36 | 5464.6552 | 13%
51 | 01090106 | 圆钢 | Φ6.5 HPB235 | t | 5940.3076 | 5270.3093 | 13%
52 | 01090107 | 圆钢 | Φ8 HPB235 | t | 5813.4079 | 5157.7224 | 13%
53 | 01090109 | 圆钢 | Φ10 HPB235 | t | 5767.1937 | 5116.7207 | 13%
54 | 01090111 | 圆钢 | Φ12 HPB235 | t | 5767.1937 | 5116.7207 | 13%
55 | 01090114 | 圆钢 | Φ16 HPB235 | t | 5767.1937 | 5116.7207 | 13%
56 | 01090118 | 圆钢 | Φ20 HPB235 | t | 5767.1937 | 5116.7207 | 13%
57 | 01090133 | 圆钢 | Φ8 HPB300 | t | 6122.8894 | 5432.298 | 13%
58 | 01090134 | 圆钢 | Φ10 HPB300 | t | 6066.4059 | 5382.1852 | 13%
59 | 01090135 | 圆钢 | Φ12 HPB300 | t | 6066.4059 | 5382.1852 | 13%
60 | 01090136 | 圆钢 | Φ14 HPB300 | t | 6066.4059 | 5382.1852 | 13%
61 | 01090137 | 圆钢 | Φ16 HPB300 | t | 6066.4059 | 5382.1852 | 13%
62 | 01090138 | 圆钢 | Φ18 HPB300 | t | 6066.4059 | 5382.1852 | 13%
63 | 01090139 | 圆钢 | Φ20 HPB300 | t | 6066.4059 | 5382.1852 | 13%
64 | * | 高强钢筋 T63/E/G | Φ6 | t | 7597.3204 | 6740.4302 | 13%
65 | * | 高强钢筋 T63/E/G | Φ8 | t | 7114.6789 | 6312.2251 | 13%
66 | * | 高强钢筋 T63/E/G | Φ10 | t | 7114.6789 | 6312.2251 | 13%
67 | * | 高强钢筋 T63/E/G | Φ12 | t | 6932.4818 | 6150.5777 | 13%
68 | * | 高强钢筋 T63/E/G | Φ14 | t | 6908.3497 | 6129.1674 | 13%
69 | * | 高强钢筋 T63/E/G | Φ16 | t | 6860.0855 | 6086.3469 | 13%
70 | * | 高强钢筋 T63/E/G | Φ18 | t | 6823.8874 | 6054.2315 | 13%
71 | * | 高强钢筋 T63/E/G | Φ20 | t | 6860.0855 | 6086.3469 | 13%
72 | * | 高强钢筋 T63/E/G | Φ22 | t | 6823.8874 | 6054.2315 | 13%
73 | * | 高强钢筋 T63/E/G | Φ25 | t | 6884.2176 | 6107.7572 | 13%
74 | * | 高强钢筋 T63/E/G | Φ28 | t | 6944.5478 | 6161.2828 | 13%
75 | * | 高强钢筋 T63/E/G | Φ32 | t | 6944.5478 | 6161.2828 | 13%
76 | * | 冷拔钢丝 | Φ4 HPB235 | t | 5867.9995 | 5206.1567 | 13%
77 | 01170307 | 热轧工字钢 | I14 | t | 6065.1649 | 5381.0841 | 13%
78 | 01170310 | 热轧工字钢 | I20 | t | 6099.0514 | 5411.1487 | 13%
79 | 01170314 | 热轧工字钢 | I32 | t | 6229.964 | 5527.2959 | 13%
80 | 01190112 | 槽钢 | [10# | t | 6035.5203 | 5354.7832 | 13%
81 | 01190121 | 槽钢 | [18# | t | 6016.2685 | 5337.7027 | 13%
82 | * | 等边角钢 | ∟30×3 | t | 6386.2326 | 5665.9391 | 13%
83 | * | 等边角钢 | ∟40×4 | t | 6311.5398 | 5599.6708 | 13%
84 | * | 等边角钢 | ∟50×5 | t | 6311.5398 | 5599.6708 | 13%
85 | * | 等边角钢 | ∟60×5 | t | 6311.5398 | 5599.6708 | 13%
86 | 01290110 | 钢板 | δ1.0 Q235 | t | 7233.4329 | 6417.585 | 13%
87 | 01290115 | 钢板 | δ1.5 Q235 | t | 7184.8376 | 6374.4707 | 13%
88 | 01290123 | 钢板 | δ3.0 Q235 | t | 6418.5284 | 5694.5923 | 13%
89 | 01290129 | 钢板 | δ4.0 Q235 | t | 6338.1593 | 5623.288 | 13%
90 | 01290136 | 钢板 | δ5.0 Q235 | t | 6108.2665 | 5419.3245 | 13%
91 | 01290140 | 钢板 | δ7.0 Q235 | t | 5962.4809 | 5289.9817 | 13%
92 | 01290146 | 钢板 | δ10 Q235 | t | 5979.3023 | 5304.9059 | 13%
93 | 01290160 | 钢板 | δ20 Q235 | t | 5897.0642 | 5231.9433 | 13%
94 | 01290174 | 钢板 | δ50 Q235 | t | 6003.5999 | 5326.463 | 13%
95 | * | 钢板 | Q345B综合 | t | 6943.286 | 6160.1634 | 13%
96 | 01290408 | 热镀锌钢板 | 0.5mm Q235B | t | 8593.7381 | 7624.4635 | 13%
97 | 01290412 | 热镀锌钢板 | 0.6mm Q235B | t | 8531.9127 | 7569.6112 | 13%
98 | 01290416 | 热镀锌钢板 | 0.75mm Q235B | t | 8531.9127 | 7569.6112 | 13%
99 | 01290421 | 热镀锌钢板 | 1.0mm Q235B | t | 8408.2617 | 7459.9067 | 13%
100 | 01290424 | 热镀锌钢板 | 1.2mm Q235B | t | 8284.6108 | 7350.2022 | 13%
101 | 01290429 | 热镀锌钢板 | 1.5mm Q235B | t | 8222.7854 | 7295.3499 | 13%
102 | * | 热镀锌钢板 | 1.8mm Q235B | t | 8222.7854 | 7295.3499 | 13%
103 | * | 热镀锌钢板 | 2.0mm Q235B | t | 8222.7854 | 7295.3499 | 13%
104 |  |  | 墙体及保温材料类
105 | 01292505 | 彩钢夹芯板(EPS芯材) | δ50(钢板0.3厚) | m2 | 58.4432 | 51.8514 | 13%
106 | 01292507 | 彩钢夹芯板(EPS芯材) | δ75(钢板0.3厚) | m2 | 61.4432 | 54.5131 | 13%
107 | 01292509 | 彩钢夹芯板(EPS芯材) | δ100(钢板0.3厚) | m2 | 68.4432 | 60.7236 | 13%
108 | 01292521 | 彩钢夹芯板(XPS芯材) | δ50(钢板0.3厚) | m2 | 65.4432 | 58.0619 | 13%
109 | 01292523 | 彩钢夹芯板(XPS芯材) | δ75(钢板0.3厚) | m2 | 69.4432 | 61.6108 | 13%
110 | 01292525 | 彩钢夹芯板(XPS芯材) | δ100(钢板0.3厚) | m2 | 80.4432 | 71.3701 | 13%
111 | 02110305 | XPS聚苯乙烯挤塑板 | X150，燃烧等级B1 | m3 | 746.55 | 662.3478 | 13%
112 | 02110306 | XPS聚苯乙烯挤塑板 | X200，燃烧等级B1 | m3 | 812.7 | 721.0368 | 13%
113 | 02110307 | XPS聚苯乙烯挤塑板 | X250，燃烧等级B1 | m3 | 901.95 | 800.2204 | 13%
114 | 02110308 | XPS聚苯乙烯挤塑板 | X300，燃烧等级B1 | m3 | 991.2 | 879.4041 | 13%
115 | 02110309 | XPS聚苯乙烯挤塑板 | X350，燃烧等级B1 | m3 | 1102.5 | 978.1507 | 13%
116 | 02110310 | XPS聚苯乙烯挤塑板 | X400，燃烧等级B1 | m3 | 1347.15 | 1195.207 | 13%
117 | 02110403 | EPS模塑聚苯板 | 防火等级B1(加石墨） | m3 | 1001.7 | 888.7198 | 13%
118 | * | 发泡陶瓷保温板 | 300×300，燃烧等级A级 | m3 | 1572.9 | 1395.495 | 13%
119 | * | 发泡水泥保温板 | 300×300，燃烧等级A级 | m3 | 510.3 | 452.744 | 13%
120 | * | 岩棉板 | A级，容重100（容重每增减10，单价增减40元/m3） | m3 | 504 | 447.1546 | 13%
121 | * | 石墨复合均质保温板 | Ⅰ型 | m3 | 828.45 | 735.0104 | 13%
122 | * | 石墨复合均质保温板 | Ⅱ型 | m3 | 934.5 | 829.0992 | 13%
123 | * | 防火复合岩棉板 | A级，容重100（容重每增减10，单价增减50元/m3） | m3 | 812.7 | 721.0368 | 13%
124 | * | 聚氨酯岩棉复合板 | 30～60mm厚，岩棉容重140（容重每增减10，单价增减80元/m3） | m3 | 2539.95 | 2253.4729 | 13%
125 | * | 聚氨酯岩棉复合板 | 61～90mm厚，岩棉容重140（容重每增减10，单价增减80元/m3） | m3 | 2005.5 | 1779.3027 | 13%
126 | * | 聚氨酯岩棉复合板 | 91～120mm厚，岩棉容重140（容重每增减10，单价增减80元/m3） | m3 | 1771.35 | 1571.5621 | 13%
127 | * | 复合保温板 | 600*2400，I型II型，35/45 | m3 | 1854.3 | 1645.1563 | 13%
128 | * | 复合保温板 | 1200*2400，Ib型 | m3 | 2077.95 | 1843.5812 | 13%
129 | * | 保温隔声板 | 石墨模塑聚苯板+电子交联聚乙烯20mm | m2 | 42 | 37.2629 | 13%
130 | * | Ⅰ型 复合保温免拆模板（SXPS芯材） | 20+60mm（芯材±10mm，每平方米价格±12元） | m2 | 190.05 | 168.6145 | 13%
131 | * | Ⅰ型 复合保温免拆模板（XPS芯材） | 20+60mm（芯材±10mm，每平方米价格±10元） | m2 | 178.5 | 158.3673 | 13%
132 | * | Ⅰ型 外贴板（SXPS芯材） | 20+60mm（芯材±10mm，每平方米价格±12元） | m2 | 181.65 | 161.162 | 13%
133 | * | Ⅰ型 外贴板（XPS芯材） | 20+60mm（芯材±10mm，每平方米价格±10元） | m2 | 171.15 | 151.8463 | 13%
134 | * | Ⅱ型 复合保温免拆模板（SXPS芯材） | 30+50mm（芯材±10mm，每平方米价格±12元） | m2 | 187.95 | 166.7514 | 13%
135 | * | Ⅱ型 复合保温免拆模板（SXPS芯材） | 45+40mm（芯材±10mm，每平方米价格±12元） | m2 | 203.7 | 180.725 | 13%
136 | * | Ⅱ型 复合保温免拆模板（XPS芯材） | 30+50mm（芯材±10mm，每平方米价格±10元） | m2 | 178.5 | 158.3673 | 13%
137 | * | Ⅱ型 复合保温免拆模板（XPS芯材） | 45+40mm（芯材±10mm，每平方米价格±10元） | m2 | 196.35 | 174.204 | 13%
138 | * | 复合保温免拆模板 | 80mm | m2 | 151.2 | 134.1464 | 13%
139 | 12330303 | 界面剂 | EPS聚苯板，XPS挤塑板用 | kg | 9.2 | 8.1623 | 13%
140 | 12410106 | 粘结剂 | EPS聚苯板，XPS挤塑板用 | kg | 1.7 | 1.5083 | 13%
141 | 80071111 | 聚合物抹面抗裂砂浆 | EPS聚苯板，XPS挤塑板用 | kg | 2.2 | 1.9519 | 13%
142 | * | 散装干拌专用抹面砂浆 | （抗裂防水隔热） | kg | 1.7 | 1.5083 | 13%
143 | 13090707 | 膨胀珍珠岩粉 | 优质 | m3 | 270 | 239.5471 | 13%
144 | 13090303 | 膨胀珍珠岩块 | 普通 | m3 | 390 | 346.0125 | 13%
145 | * | 钢丝网片 | 12.7×12.7，丝径0.5，项目常用尺寸 | m2 | 3.288 | 2.9171 | 13%
146 | * | 隔墙轻钢龙骨 | 75系列 | m | 13.152 | 11.6686 | 13%
147 | * | 隔墙轻钢龙骨 | 100系列 | m | 17.5359 | 15.5581 | 13%
148 | 04131503 | 烧结选矿废渣标准砖 | 240×115×53 | 百块 | 86.86 | 84.3797 | 3%
149 | * | 煤矸石烧结多孔砖 | 240×190×115 | 百块 | 178.77 | 173.6652 | 3%
150 | * | 煤矸石烧结多孔砖 | 115×190×115 | 百块 | 107.06 | 104.0029 | 3%
151 | * | 煤矸石烧结多孔砖 | 240×115×90 | 百块 | 107.06 | 104.0029 | 3%
152 | * | 煤矸石烧结多孔砖 | 190×190×90 | 百块 | 178.77 | 173.6652 | 3%
153 | * | 煤矸石烧结多孔砖 | 190×90×90 | 百块 | 97.97 | 95.1725 | 3%
154 | * | 煤矸石烧结多孔砖 | 190×115×90 | 百块 | 102.01 | 99.0971 | 3%
155 | * | 煤矸石烧结多孔砖 | 140×140×90 | 百块 | 151.5 | 147.1739 | 3%
156 | * | 煤矸石烧结空心砖 | 190×190×90 | 百块 | 158.57 | 154.042 | 3%
157 | * | 煤矸石烧结空心砖 | 190×90×90 | 百块 | 82.82 | 80.4551 | 3%
158 | 04131105 | 页岩模数多孔砖 | 140×240×90 | 百块 | 200.99 | 195.2507 | 3%
159 | 04131106 | 页岩模数多孔砖 | 120×190×90 | 百块 | 159.58 | 155.0232 | 3%
160 | 04131107 | 页岩模数多孔砖 | 90×240×90 | 百块 | 151.5 | 147.1739 | 3%
161 | 04131108 | 页岩模数多孔砖 | 190×240×90 | 百块 | 252.5 | 245.2898 | 3%
162 | 04150123 | 蒸压砂加气混凝土砌块 | 强度A3.5，干密度B06 | m3 | 456.52 | 405.0298 | 13%
163 | 04150127 | 蒸压砂加气混凝土砌块 | 强度A5.0，干密度B06 | m3 | 505 | 448.0418 | 13%
164 | 04150162 | 粉煤灰加气混凝土砌块 | 强度A3.5，干密度B06 | m3 | 335.32 | 297.4998 | 13%
165 | 04150163 | 粉煤灰加气混凝土砌块 | 强度A5.0，干密度BO6 | m3 | 378.75 | 336.0314 | 13%
166 | 04150633 | 混凝土小型空心砌块 | 国标MU7.5 | m3 | 398.95 | 353.953 | 13%
167 | 04150634 | 混凝土小型空心砌块 | 国标MU10 | m3 | 418.14 | 370.9786 | 13%
168 | 04150635 | 混凝土小型空心砌块 | 国标MU15 | m3 | 475.71 | 422.0554 | 13%
169 | * | 混凝土复合自保温砌块 | 260，280，290，300厚 | m3 | 793.7489 | 704.2232 | 13%
170 |  |  | 地方材料及制品类
171 | 04030105 | 细砂 |  | t | 200 | 194.289 | 3%
172 | 04030107 | 中砂 | 参考堆积密度1450kg/m3 | t | 205 | 199.1462 | 3%
173 | * | 机制砂 |  | t | 181 | 175.8315 | 3%
174 | 04050203 | 碎石 | 5～16mm | t | 175 | 170.0029 | 3%
175 | 04050204 | 碎石 | 5～20mm，堆积密度1650kg/m3 | t | 175 | 170.0029 | 3%
176 | 04050205 | 碎石 | 5～31.5mm | t | 175 | 170.0029 | 3%
177 | 04050207 | 碎石 | 5～40mm | t | 175 | 170.0029 | 3%
178 | 4050901 | 彩色石子 | 综合 | t | 500 | 485.7224 | 3%
179 | 04090100 | 生石灰 |  | t | 550 | 534.2947 | 3%
180 | 04090120 | 石灰膏 |  | m3 | 293 | 284.6334 | 3%
181 | 04090602 | 滑石粉 |  | kg | 2.2 | 2.1372 | 3%
182 | 04110201 | 毛石(大片) | 长(宽)300～400mm，厚≥150mm | t | 110 | 106.8589 | 3%
183 | 04170301 | 水泥平面彩瓦 | 420×332 | 百块 | 767.6 | 681.0236 | 13%
184 | 04170302 | 水泥波形彩瓦 | 420×332 | 百块 | 425.21 | 377.2512 | 13%
185 | 04170413 | 水泥脊瓦 | 432×228 | 百块 | 924.15 | 819.9165 | 13%
186 | 04010702 | 白水泥 | 32.5级 白度75% | t | 790 | 700.8971 | 13%
187 | 04010703 | 白水泥 | 42.5级 白度75% | t | 960 | 851.7231 | 13%
188 | 04010109 | 普通硅酸盐水泥 | 42.5级 散装 | t | 580 | 514.5827 | 13%
189 | 04010110 | 普通硅酸盐水泥 | 42.5级 袋装 | t | 600 | 532.3269 | 13%
190 | 04010111 | 普通硅酸盐水泥 | 42.5级R 散装 | t | 580 | 514.5827 | 13%
191 | 04010112 | 普通硅酸盐水泥 | 42.5级R 袋装 | t | 600 | 532.3269 | 13%
192 | 04010115 | 普通硅酸盐水泥 | 52.5级 散装 | t | 640 | 567.8154 | 13%
193 | 04010116 | 普通硅酸盐水泥 | 52.5级 袋装 | t | 660 | 585.5596 | 13%
194 | 04010117 | 普通硅酸盐水泥 | 52.5级R 散装 | t | 650 | 576.6875 | 13%
195 | 04010118 | 普通硅酸盐水泥 | 52.5级R 袋装 | t | 670 | 594.4317 | 13%
196 | 04010603 | 复合硅酸盐水泥 | 32.5级 散装 | t | 530 | 470.2221 | 13%
197 | 04010604 | 复合硅酸盐水泥 | 32.5级 袋装 | t | 550 | 487.9663 | 13%
198 | 80010321 | 预拌砂浆(砌筑) | DMM5.0 散装 | t | - | 429 | 企业根据税务局核定的3%或13%的税率进行核算，计入含税价。
199 | 80010322 | 预拌砂浆(砌筑) | DMM7.5 散装 | t | - | 439
200 | 80010323 | 预拌砂浆(砌筑) | DMM10 散装 | t | - | 452
201 | 80010324 | 预拌砂浆(砌筑) | DMM15 散装 | t | - | 460
202 | 80010325 | 预拌砂浆(砌筑) | DMM20 散装 | t | - | 475
203 | 80010326 | 预拌砂浆(砌筑) | DMM25 散装 | t | - | 486
204 | 80010327 | 预拌砂浆(砌筑) | DMm30 散装 | t | - | 496
205 | 80010521 | 预拌砂浆(抹灰) | DPM5.0 散装 | t | - | 441
206 | 80010522 | 预拌砂浆(抹灰) | DPM7.5 散装 | t | - | 452
207 | 80010523 | 预拌砂浆(抹灰) | DPM10 散装 | t | - | 466
208 | 80010524 | 预拌砂浆(抹灰) | DPM15 散装 | t | - | 474
209 | 80010721 | 预拌砂浆(地面) | DSM15 散装 | t | - | 448
210 | 80010722 | 预拌砂浆(地面) | DSM20 散装 | t | - | 461
211 | 80010723 | 预拌砂浆(地面) | DSM25 散装 | t | - | 483
212 | 80010331 | 预拌砂浆(砌筑) | WMM5.0 散装 | t | - | 383
213 | 80010332 | 预拌砂浆(砌筑) | WMM7.5 散装 | t | - | 392
214 | 80010333 | 预拌砂浆(砌筑) | WMM10 散装 | t | - | 402
215 | 80010334 | 预拌砂浆(砌筑) | WMM15 散装 | t | - | 409
216 | 80010335 | 预拌砂浆(砌筑) | WMM20 散装 | t | - | 422
217 | 80010336 | 预拌砂浆(砌筑) | WMM25 散装 | t | - | 430
218 | 80010337 | 预拌砂浆(砌筑) | WMm30 散装 | t | - | 438
219 | 80010531 | 预拌砂浆(抹灰) | WPM5.0 散装 | t | - | 393
220 | 80010532 | 预拌砂浆(抹灰) | WPM7.5 散装 | t | - | 402
221 | 80010533 | 预拌砂浆(抹灰) | WPM10 散装 | t | - | 414
222 | 80010534 | 预拌砂浆(抹灰) | WPM15 散装 | t | - | 421
223 | 80010731 | 预拌砂浆(地面) | WSM15 散装 | t | - | 399
224 | 80010732 | 预拌砂浆(地面) | WSM20 散装 | t | - | 410
225 | 80010733 | 预拌砂浆(地面) | WSM25 散装 | t | - | 428
226 | 80212101 | 预拌混凝土(泵送型) | C10(不含泵送费，泵送费另计) | m3 | 604.04 | 586.7916 | 3%
227 | 80212102 | 预拌混凝土(泵送型) | C15(不含泵送费，泵送费另计) | m3 | 612.58 | 595.0877 | 3%
228 | 80212103 | 预拌混凝土(泵送型) | C20(不含泵送费，泵送费另计) | m3 | 616.24 | 598.6432 | 3%
229 | 80212104 | 预拌混凝土(泵送型) | C25(不含泵送费，泵送费另计) | m3 | 622.34 | 604.569 | 3%
230 | 80212105 | 预拌混凝土(泵送型) | C30(不含泵送费，泵送费另计) | m3 | 626 | 608.1245 | 3%
231 | 80212106 | 预拌混凝土(泵送型) | C35(不含泵送费，泵送费另计) | m3 | 636 | 617.8389 | 3%
232 | 80212107 | 预拌混凝土(泵送型) | C40(不含泵送费，泵送费另计) | m3 | 646 | 627.5534 | 3%
233 | 80212108 | 预拌混凝土(泵送型) | C45(不含泵送费，泵送费另计) | m3 | 661 | 642.1251 | 3%
234 | 80212109 | 预拌混凝土(泵送型) | C50(不含泵送费，泵送费另计) | m3 | 681 | 661.554 | 3%
235 | 80212110 | 预拌混凝土(泵送型) | C55(不含泵送费，泵送费另计) | m3 | 706 | 685.8401 | 3%
236 | 80212111 | 预拌混凝土(泵送型) | C60(不含泵送费，泵送费另计) | m3 | 736 | 714.9834 | 3%
237 | 80212114 | 预拌混凝土(非泵送型) | C15 | m3 | 603 | 585.7813 | 3%
238 | 80212115 | 预拌混凝土(非泵送型) | C20 | m3 | 606 | 588.6956 | 3%
239 | 80212116 | 预拌混凝土(非泵送型) | C25 | m3 | 610.14 | 592.7174 | 3%
240 | 80212117 | 预拌混凝土(非泵送型) | C30 | m3 | 616.24 | 598.6432 | 3%
241 | 80212118 | 预拌混凝土(非泵送型) | C35 | m3 | 626 | 608.1245 | 3%
242 | 80212119 | 预拌混凝土(非泵送型) | C40 | m3 | 639 | 620.7533 | 3%
243 | 04290117 | 钢筋混凝土预应力管桩 | C80 PHC400-A95 | m | 273.2004 | 242.3865 | 13%
244 | * | 钢筋混凝土预应力管桩 | C80 PHC400-B95 | m | 290.2004 | 257.4691 | 13%
245 | 04290118 | 钢筋混凝土预应力管桩 | C80 PHC400-AB95 | m | 275.2004 | 244.161 | 13%
246 | * | 钢筋混凝土预应力管桩 | C80 PHC400-A100 | m | 270.2004 | 239.7249 | 13%
247 | * | 钢筋混凝土预应力管桩 | C80 PHC400-AB100 | m | 278.2004 | 246.8226 | 13%
248 | 04290125 | 钢筋混凝土预应力管桩 | C80 PHC500-A100 | m | 336.5306 | 298.5738 | 13%
249 | * | 钢筋混凝土预应力管桩 | C80 PHC500-B100 | m | 362.5306 | 321.6413 | 13%
250 | 04290126 | 钢筋混凝土预应力管桩 | C80 PHC500-AB100 | m | 347.5306 | 308.3332 | 13%
251 | * | 钢筋混凝土预应力管桩 | C80 PHC500-A110 | m | 342.5306 | 303.8971 | 13%
252 | * | 钢筋混凝土预应力管桩 | C80 PHC500-B110 | m | 360.8906 | 320.1863 | 13%
253 | * | 钢筋混凝土预应力管桩 | C80 PHC500-AB110 | m | 353.5306 | 313.6564 | 13%
254 | 04290129 | 钢筋混凝土预应力管桩 | C80 PHC500-A125 | m | 380.5306 | 337.6111 | 13%
255 | * | 钢筋混凝土预应力管桩 | C80 PHC500-B125 | m | 407.5306 | 361.5658 | 13%
256 | 04290130 | 钢筋混凝土预应力管桩 | C80 PHC500-AB125 | m | 396.5306 | 351.8065 | 13%
257 | 04290143 | 钢筋混凝土预应力管桩 | C80 PHC600-A110 | m | 437.6308 | 388.2711 | 13%
258 | * | 钢筋混凝土预应力管桩 | C80 PHC600-B110 | m | 473.6308 | 420.2107 | 13%
259 | 04290144 | 钢筋混凝土预应力管桩 | C80 PHC600-AB110 | m | 461.6308 | 409.5642 | 13%
260 | 04290145 | 钢筋混凝土预应力管桩 | C80 PHC600-A130 | m | 466.6308 | 414.0002 | 13%
261 | * | 钢筋混凝土预应力管桩 | C80 PHC600-B130 | m | 504.6308 | 447.7143 | 13%
262 | 04290146 | 钢筋混凝土预应力管桩 | C80 PHC600-AB130 | m | 482.6308 | 428.1956 | 13%
263 | * | 预应力钢筋混凝土空心方桩 | C80 HKFZ-AB500(310) | m | 433.5306 | 384.6333 | 13%
264 | * | 预应力钢筋混凝土空心方桩 | C80 HKFZ-B500(310) | m | 449.5306 | 398.8287 | 13%
265 | * | 预应力钢筋混凝土空心方桩 | C80 HKFZ-AB400(200) | m | 327.2004 | 290.296 | 13%
266 | * | 预应力钢筋混凝土空心方桩 | C80 HKFZ-B400(200) | m | 339.2004 | 300.9425 | 13%
267 | * | 预应力钢筋混凝土空心方桩 | C80 HKFZ-AB400(240) | m | 337.2004 | 299.1681 | 13%
268 | * | 预应力钢筋混凝土空心方桩 | C80 HKFZ-B400(240) | m | 349.2004 | 309.8146 | 13%
269 | * | 预应力钢筋混凝土空心方桩 | C80 HKFZ-AB500(280) | m | 443.5306 | 393.5055 | 13%
270 | * | 预应力钢筋混凝土空心方桩 | C80 HKFZ-B500(280) | m | 459.5306 | 407.7008 | 13%
271 | * | 承台快速连接件 | Φ9.0 | 套 | 61.0383 | 54.1538 | 13%
272 | * | 承台快速连接件 | Φ10.7 | 套 | 70.8831 | 62.8883 | 13%
273 | * | 承台快速连接件 | Φ12.6 | 套 | 77.7746 | 69.0025 | 13%
274 | * | 双头连接螺栓 |  | 套 | 11.8139 | 10.4814 | 13%
275 | * | 预应力钢筋混凝土空心抗拔管桩 | C80 PHA-A500(125) | m | 430.9666 | 382.3585 | 13%
276 | * | 预应力钢筋混凝土空心抗拔管桩 | C80 PHA-AB500(125) | m | 440.9666 | 391.2306 | 13%
277 | * | 预应力钢筋混凝土空心抗拔管桩 | C80 PHA-B500(125) | m | 470.9666 | 417.847 | 13%
278 | * | 预应力钢筋混凝土空心抗拔方桩 | C80 HKBFZ-AB400(220)/LHBFZ-AB400(240) | m | 364.8104 | 323.664 | 13%
279 | * | 预应力钢筋混凝土空心抗拔方桩 | C80 HKBFZ-B400(220)/LHBFZ-B400(240) | m | 384.8104 | 341.4082 | 13%
280 | * | 预应力钢筋混凝土空心抗拔方桩 | C80 HKBFZ-AB500(300)/LHBFZ-AB500(300) | m | 471.3956 | 418.2276 | 13%
281 | * | 预应力钢筋混凝土空心抗拔方桩 | C80 HKBFZ-B500(300)/LHBFZ-B500(300) | m | 486.3956 | 431.5358 | 13%
282 |  |  | 木材制品类
283 | 05030804 | 白松板材 | 厚度≥40mm | m3 | 2582.3 | 2291.0463 | 13%
284 | 05030904 | 红松板材 | 厚度≥40mm | m3 | 3408.44 | 3024.0072 | 13%
285 | 05050106 | 胶合板 | 2440×1220×3 | 张 | 51.94 | 46.0818 | 13%
286 | 05050108 | 胶合板 | 2440×1220×5 | 张 | 75.46 | 66.949 | 13%
287 | 05050112 | 胶合板 | 2440×1220×9 | 张 | 91.14 | 80.8605 | 13%
288 | 05050116 | 胶合板 | 2440×1220×12 | 张 | 107.8 | 95.6414 | 13%
289 | 05050118 | 胶合板 | 2440×1220×13 | 张 | 123.48 | 109.5529 | 13%
290 | 05090101 | 实心细木工板 | 2440×1220×12 | 张 | 135.24 | 119.9865 | 13%
291 | 05090102 | 实心细木工板 | 2440×1220×15 | 张 | 145.04 | 128.6812 | 13%
292 | 05090103 | 实心细木工板 | 2440×1220×18 | 张 | 172.48 | 153.0262 | 13%
293 | * | 复合木模板 | 18mm厚 | m2 | 49.98 | 44.3428 | 13%
294 | 05030211 | 白松方材 | 40×90 | m3 | 2427.46 | 2153.6705 | 13%
295 | 05030212 | 白松方材 | 50×80 | m3 | 2427.46 | 2153.6705 | 13%
296 | 05030213 | 白松方材 | 50×100 | m3 | 2427.46 | 2153.6705 | 13%
297 | 05030214 | 白松方材 | 50×120 | m3 | 2427.46 | 2153.6705 | 13%
298 | 05030215 | 白松方材 | 60×120 | m3 | 2427.46 | 2153.6705 | 13%
299 | 05030216 | 白松方材 | 100×100 | m3 | 2427.46 | 2153.6705 | 13%
300 |  |  | PC预制构件类
301 | * | PC预制外墙板 | 清水，含钢量100kg/m3 | m3 | 4091.6064 | 3630.1203 | 13%
302 | * | PCF预制剪力墙板 | 清水（8个套筒GT20），含钢量110kg/m3 | m3 | 4644.4803 | 4120.6365 | 13%
303 | * | PC预制阳台板 | 清水，含钢量150kg/m3 | m3 | 4128.1084 | 3662.5053 | 13%
304 | * | PC预制空调板 | 清水，含钢量110kg/m3 | m3 | 4523.3859 | 4013.2001 | 13%
305 | * | PC预制主梁 | 清水，含钢量260kg/m3 | m3 | 5179.1142 | 4594.9698 | 13%
306 | * | PC预制次梁 | 清水，含钢量240kg/m3 | m3 | 5164.5134 | 4582.0158 | 13%
307 | * | PC预制柱 | 清水（8个套筒GT20），含钢量126kg/m3 | m3 | 5020.0929 | 4453.8842 | 13%
308 | * | PC预制叠合板 | 清水，60mm厚，含钢量150kg/m3 | m3 | 3946.4668 | 3501.3508 | 13%
309 | * | PC预制叠合板 | 清水，70mm厚，含钢量150kg/m3 | m3 | 4057.2402 | 3599.6303 | 13%
310 | * | PC预制楼梯 | 清水，含钢量100kg/m3 | m3 | 3848.7689 | 3414.6721 | 13%
311 | * | PC夹心保温外墙板 | 清水，30mm厚，含钢量100kg/m3 | m3 | 5365.0438 | 4759.9286 | 13%
312 | * | 内墙板 | 清水，含钢量80kg/m3 | m3 | 4386.3903 | 3891.656 | 13%
313 | * | 套筒灌浆料 |  | t | 7275 | 6454.4638 | 13%
314 | * | 灌浆套筒 |  | 个 | 92 | 81.6235 | 13%
315 | * | 加瓷砖饰面 |  | m2 | 157 | 139.2922 | 13%
316 | * | 加石材面饰面 |  | m2 | 485 | 430.2976 | 13%
317 | * | ALC隔墙板 | 清水，100mm厚 | m2 | 139.6582 | 123.9064 | 13%
318 | * | ALC隔墙板 | 清水，200mm厚 | m2 | 264.3373 | 234.5231 | 13%
319 | * | ALC墙板（承重型） | 清水，100mm厚，含石英，含钢量60kg/m3 | m2 | 235.5746 | 209.0045 | 13%
320 | * | ALC墙板（承重型） | 清水，200mm厚，含石英，含钢量60kg/m3 | m2 | 374.2441 | 332.0337 | 13%
321 | * | 蒸压钢筋陶粒混凝土轻质墙板 | 100mm厚 | m2 | 158.4001 | 140.5344 | 13%
322 | * | 蒸压钢筋陶粒混凝土轻质墙板 | 200mm厚 | m2 | 248.8801 | 220.8093 | 13%
323 |  |  | 玻璃类
324 | 06010104 | 浮法平板玻璃 | 5.0mm | m2 | 62.04 | 55.0426 | 13%
325 | 06010105 | 浮法平板玻璃 | 6.0mm | m2 | 75.2 | 66.7183 | 13%
326 | 06010106 | 浮法平板玻璃 | 8.0mm | m2 | 89.3 | 79.228 | 13%
327 | 06050106 | 钢化玻璃 | 8.0mm | m2 | 127.84 | 113.4211 | 13%
328 | 06050107 | 钢化玻璃 | 10mm | m2 | 150.4 | 133.4366 | 13%
329 | 06050108 | 钢化玻璃 | 12mm | m2 | 163.56 | 145.1123 | 13%
330 | 06050109 | 钢化玻璃 | 15mm | m2 | 284.82 | 252.6956 | 13%
331 | 06090112 | 夹层玻璃 | 5+0.76pvb+5钢化 | m2 | 222.78 | 197.653 | 13%
332 | 06090113 | 夹层玻璃 | 6+0.76pvb+6钢化 | m2 | 225.6 | 200.1549 | 13%
333 | 06090122 | 夹层玻璃 | 5+0.76pvb+5非钢化 | m2 | 184.24 | 163.4599 | 13%
334 | 06090123 | 夹层玻璃 | 6+0.76pvb+6非钢化 | m2 | 208.68 | 185.1433 | 13%
335 | 06110107 | 中空玻璃 | 5+9A+5非钢化 | m2 | 146.64 | 130.1007 | 13%
336 | 06110108 | 中空玻璃 | 5+12A+5非钢化 | m2 | 172.02 | 152.6181 | 13%
337 | 06110143 | 中空玻璃 | 5+9Ar+5钢化 | m2 | 179.54 | 159.29 | 13%
338 | 06110144 | 中空玻璃 | 5+12Ar+5钢化 | m2 | 197.4 | 175.1356 | 13%
339 | 06110201 | 中空Low-E玻璃 | 5+6A+5 | m2 | 284.82 | 252.6956 | 13%
340 | 06110202 | 中空Low-E玻璃 | 5+9A+5 | m2 | 291.4 | 258.5334 | 13%
341 | 06110203 | 中空Low-E玻璃 | 5+12A+5 | m2 | 313.02 | 277.715 | 13%
342 | 06110204 | 中空Low-E玻璃 | 5+16A+5 | m2 | 326.18 | 289.3907 | 13%
343 | 06110205 | 中空Low-E玻璃 | 5+9Ar+5 | m2 | 333.7 | 296.0625 | 13%
344 | 06110206 | 中空Low-E玻璃 | 5+12Ar+5 | m2 | 350.62 | 311.0741 | 13%
345 | 06110207 | 中空Low-E玻璃 | 5+16Ar+5 | m2 | 366.6 | 325.2517 | 13%
346 | 06110210 | 中空Low-E玻璃 | 6+12A+6 | m2 | 352.5 | 312.7421 | 13%
347 | 06110211 | 中空Low-E玻璃 | 6+12Ar+6 | m2 | 388.22 | 344.4333 | 13%
348 |  |  | 油漆涂料类
349 | 11010304 | 内墙乳胶漆 | 国产 | kg | 16.7632 | 14.8725 | 13%
350 | 11010305 | 外墙乳胶漆 | 国产 | kg | 28.119 | 24.9475 | 13%
351 | 11030306 | 酚醛防锈漆 | 国产 | kg | 17.304 | 15.3523 | 13%
352 | 11110306 | 聚氨酯清漆 |  | kg | 47.586 | 42.2188 | 13%
353 | 11110309 | 聚氨酯磁漆 | 国产 | kg | 35.6895 | 31.6641 | 13%
354 | 11110312 | 哑光聚酯清漆 |  | kg | 43.26 | 38.3808 | 13%
355 | 11110506 | 过氯乙烯磁漆 |  | kg | 34.608 | 30.7046 | 13%
356 | 11110510 | 过氯乙烯清漆 |  | kg | 33.5265 | 29.7451 | 13%
357 | 11110911 | 环氧富锌漆 |  | kg | 37.8525 | 33.5832 | 13%
358 | 11110921 | 酚醛树脂漆 |  | kg | 24.8745 | 22.0689 | 13%
359 | 11111303 | 硝基磁漆 |  | kg | 36.771 | 32.6237 | 13%
360 | 11111304 | 硝基清漆 |  | kg | 36.771 | 32.6237 | 13%
361 | 11111503 | 醇酸磁漆 |  | kg | 28.119 | 24.9475 | 13%
362 | 11111505 | 醇酸清漆 | F01-2 | kg | 25.956 | 23.0285 | 13%
363 | 11111715 | 酚醛清漆 |  | kg | 24.8745 | 22.0689 | 13%
364 | 11112503 | 调和漆 |  | kg | 22.7115 | 20.1499 | 13%
365 | * | 水性封底漆 |  | kg | 23.793 | 21.1094 | 13%
366 | * | 透明罩光漆 |  | kg | 23.793 | 21.1094 | 13%
367 | * | 防霉涂料 |  | kg | 15.141 | 13.4333 | 13%
368 | * | 防霉乳胶漆 |  | kg | 18.3855 | 16.3118 | 13%
369 | * | 防霉腻子 |  | kg | 3.045 | 2.7016 | 13%
370 | * | 外墙抗裂柔性腻子 |  | kg | 3.045 | 2.7016 | 13%
371 | 11410303 | 环氧树脂 | 面漆 | kg | 31.3635 | 27.8261 | 13%
372 |  |  | 防水材料类
373 | * | K11防水涂料 |  | kg | 22.5813 | 20.0344 | 13%
374 | * | 基层处理剂 | 普通溶剂型 | kg | 23.4732 | 20.8257 | 13%
375 | * | 聚合物水泥防水涂料 | JS Ⅰ 型 | kg | 15.979 | 14.1768 | 13%
376 | * | 聚合物水泥防水涂料 | JS Ⅱ 型 | kg | 13.9816 | 12.4047 | 13%
377 | * | 单组份聚氨酯防水涂料 |  | kg | 20.9724 | 18.607 | 13%
378 | * | 双组份聚氨酯防水涂料 |  | kg | 16.9777 | 15.0628 | 13%
379 | * | 水泥基渗透结晶防水涂料 |  | kg | 17.17 | 15.2334 | 13%
380 | * | 溶剂型橡胶沥青防水涂料 |  | kg | 23.9327 | 21.2333 | 13%
381 | * | 橡胶态防水涂料 |  | kg | 23.23 | 20.6099 | 13%
382 | * | 合成高分子防水涂膜 |  | kg | 24 | 21.2931 | 13%
383 | * | 通用聚脲防水涂料 |  | kg | 87.9574 | 78.0368 | 13%
384 | * | 透明聚脲防水涂料 |  | kg | 98.8163 | 87.671 | 13%
385 | * | 单组分户外聚脲防水涂料 |  | kg | 90.2687 | 80.0874 | 13%
386 | * | 超耐磨聚脲涂料 |  | kg | 87.9541 | 78.0339 | 13%
387 | * | 非固化橡胶沥青防水涂料 |  | kg | 16.6109 | 14.7374 | 13%
388 | * | 耐根穿刺SBS改性沥青 | 4.0mm厚，铜胎基卷材 | m2 | 127.2 | 112.8533 | 13%
389 | * | 耐根穿刺防水卷材 | 4.0mm厚，沥青类，化学阻根 | m2 | 74.1233 | 65.7631 | 13%
390 | * | 耐根穿刺防水卷材 | 1.5mm厚，高分子物理阻根 | m2 | 69.5568 | 61.7116 | 13%
391 | * | 耐根穿刺聚氯乙烯（PVC）防水卷材 | 1.2mm厚 | m2 | 39.5597 | 35.0978 | 13%
392 | * | 耐根穿刺聚氯乙烯（PVC）防水卷材 | 1.5mm厚 | m2 | 48.4606 | 42.9948 | 13%
393 | * | 耐根穿刺热塑性聚烯烃（TPO）防水卷材 | 1.2mm厚 | m2 | 64.2845 | 57.0339 | 13%
394 | * | 耐根穿刺双面自粘防水卷材（湿铺） | 4.0mm厚 | m2 | 65.2735 | 57.9114 | 13%
395 | * | 应型自粘高分子耐根穿刺防水卷材 | 1.5mm厚 | m2 | 74.1744 | 65.8084 | 13%
396 | * | CPS反应粘结型高分子膜基湿铺防水卷材 | 1.5mm厚，E类 | m2 | 73.3927 | 65.1148 | 13%
397 | * | CPS反应粘结型高分子膜基湿铺防水卷材 | 1.5mm厚，H类 | m2 | 62.1015 | 55.0972 | 13%
398 | * | CPS反应粘结型高分子膜基湿铺防水卷材 | 2.0mm厚，E类 | m2 | 79.0383 | 70.1237 | 13%
399 | * | CPS反应粘结型高分子膜基湿铺防水卷材 | 2.0mm厚，H类 | m2 | 67.7471 | 60.106 | 13%
400 | * | 反应粘结型双面自粘湿铺防水卷材 | 1.5mm厚 | m2 | 34.6147 | 30.7106 | 13%
401 | * | 反应粘结型双面自粘湿铺防水卷材 | 2.0mm厚 | m2 | 37.5817 | 33.3429 | 13%
402 | * | 强力交叉层压膜自粘预铺防水卷材 | 1.5mm厚砂面 | m2 | 38.5707 | 34.2204 | 13%
403 | * | 强力交叉层压膜自粘预铺防水卷材 | 2.0mm厚砂面 | m2 | 44.5046 | 39.485 | 13%
404 | * | 高分子自粘胶膜防水卷材（非沥青） | 1.2mm厚*20 | m2 | 42.9065 | 38.0671 | 13%
405 | * | 高分子自粘胶膜防水卷材（非沥青） | 1.5mm厚*20 | m2 | 53.0686 | 47.083 | 13%
406 | * | 非沥青基自粘高分子防水卷材 | 1.5mm厚 | m2 | 63.2955 | 56.1565 | 13%
407 | * | 高密度聚乙烯（HDPE）高分子自粘胶膜防水卷材 | 1.2mm厚，P类 | m2 | 42.404 | 37.6214 | 13%
408 | * | 高密度聚乙烯（HDPE）高分子自粘胶膜防水卷材 | 1.5mm厚，P类 | m2 | 45.8422 | 40.6717 | 13%
409 | * | 高密度聚乙烯预铺反粘胶膜防水卷材 | 1.5mm厚，预铺 | m2 | 75.75 | 67.2063 | 13%
410 | * | 高密度聚乙烯预铺反粘胶膜防水卷材 | 1.2mm厚，预铺 | m2 | 70.7 | 62.7259 | 13%
411 | * | DTM聚酯复合卷材 | 1.2mm厚 | m2 | 40.45 | 35.8877 | 13%
412 | * | DTM聚酯复合卷材 | 1.5mm厚 | m2 | 44.9444 | 39.8752 | 13%
413 | * | DTM聚酯复合卷材 | 2.0mm厚 | m2 | 52.8097 | 46.8534 | 13%
414 | 11571911 | 聚氯乙烯(PVC)防水卷材 | S型δ2.5mm | m2 | 43.3738 | 38.4818 | 13%
415 | 11571915 | 聚氯乙烯(PVC)防水卷材 | P型δ2.0mm | m2 | 42.2617 | 37.4951 | 13%
416 | 11570903 | 氯化聚乙烯防水卷材 | I型2.0mm | m2 | 51.1589 | 45.3887 | 13%
417 | * | 聚乙烯丙纶复合防水卷材 | 1.0mm厚 | m2 | 24.24 | 21.506 | 13%
418 | 11572304 | 聚乙烯丙纶复合防水卷材 | 1.5mm厚 | m2 | 34.4766 | 30.5881 | 13%
419 | 11572305 | 聚乙烯涤纶复合防水卷材 | 1.5mm厚 | m2 | 41.5736 | 36.8846 | 13%
420 | * | 热塑性聚烯烃(TPO)防水卷材 | 1.2mm厚 | m2 | 79.3657 | 70.4142 | 13%
421 | * | 热塑性聚烯烃(TPO)防水卷材 | 1.5mm厚 | m2 | 94.8459 | 84.1484 | 13%
422 | * | 热塑性聚烯烃(TPO)防水卷材 | 1.6mm厚，自粘 | m2 | 102.7498 | 91.1608 | 13%
423 | * | 热塑性聚烯烃(TPO)防水卷材 | 2.0mm厚，预铺TPO（非暴露） | m2 | 107.0105 | 94.941 | 13%
424 | * | 丁基高分子防水卷材 | 1.5mm厚 | m2 | 78.1304 | 69.3182 | 13%
425 | * | 自粘高分子防水卷材 | I型PET 膜 1.5mm | m2 | 41.5 | 36.8193 | 13%
426 | * | 自粘高分子防水卷材 | I型PET 膜 2.0mm | m2 | 50 | 44.3606 | 13%
427 | * | 自粘高分子防水卷材 | II型PET 膜 1.5mm | m2 | 44 | 39.0373 | 13%
428 | * | 自粘高分子防水卷材 | II型PET 膜 2.0mm | m2 | 52 | 46.135 | 13%
429 | 11570518 | SBS弹性体改性沥青防水卷材 | 3.0mm厚，聚酯胎II型(－25℃) | m2 | 56.1405 | 49.8085 | 13%
430 | 11570519 | SBS弹性体改性沥青防水卷材 | 4.0mm厚，聚酯胎II型(－25℃) | m2 | 61.0201 | 54.1377 | 13%
431 | * | SBS弹性体改性沥青防水卷材 | 4.0mm厚，聚酯胎II型细砂面 | m2 | 71.5975 | 63.5221 | 13%
432 | * | SBS弹性体改性沥青防水卷材 | 3.0mm厚，聚酯胎I型 | m2 | 54.06 | 47.9627 | 13%
433 | * | SBS弹性体改性沥青防水卷材 | 4.0mm厚，聚酯胎I型 | m2 | 58.3848 | 51.7997 | 13%
434 | * | 改性沥青无胎湿铺高强型自粘防水卷材 | 2.0mm厚，I型 | m2 | 53.9916 | 47.9019 | 13%
435 | 11571705 | 自粘改性沥青聚酯胎卷材 | 2.0mm厚，I型 | m2 | 50.2826 | 44.6113 | 13%
436 | 11571714 | 自粘改性沥青聚酯胎卷材 | 3.0mm厚，II型 | m2 | 56.4146 | 50.0517 | 13%
437 | * | 无胎自粘聚合物改性沥青防水卷材 | 1.5mm厚 | m2 | 32.436 | 28.7776 | 13%
438 | * | 无胎自粘聚合物改性沥青防水卷材 | 2.0mm厚 | m2 | 36.7608 | 32.6146 | 13%
439 | * | 湿铺法自粘聚合物改性沥青防水卷材 | 4.0mm厚，有胎，II型细砂面 | m2 | 54.06 | 47.9627 | 13%
440 | * | 高密度聚乙烯自粘胶膜防水卷材 | 1.2mm厚 | m2 | 45.45 | 40.3238 | 13%
441 | * | 高密度聚乙烯自粘胶膜防水卷材 | 1.5mm厚 | m2 | 55.55 | 49.2846 | 13%
442 | * | 三元乙丙橡胶防水卷材 | 1.2mm厚 | m2 | 32.2683 | 28.6288 | 13%
443 | * | 三元乙丙橡胶防水卷材 | 1.5mm厚 | m2 | 36.3018 | 32.2074 | 13%
444 | * | 土工布 |  | m2 | 4.141 | 3.6739 | 13%
445 |  |  | 门窗类
446 | * | 60/63系列铝合金平开窗 | 6Low-E+12A+6 | m2 | 892.05 | 791.437 | 13%
447 | * | 60/63系列铝合金平开窗 | 6Low-E+12Ar+6 | m2 | 921.5 | 817.5654 | 13%
448 | * | 65系列铝合金平开窗 | 5+6A+5+6A+5 | m2 | 943.35 | 836.951 | 13%
449 | * | 65系列铝合金平开窗 | 5+6Ar+5+6Ar+5 | m2 | 972.8 | 863.0794 | 13%
450 | * | 90系列铝合金推拉窗 | 6Low-E+12A+6 | m2 | 804.65 | 713.8948 | 13%
451 | * | 90系列铝合金推拉窗 | 6Low-E+12Ar+6 | m2 | 834.1 | 740.0231 | 13%
452 | * | 100系列铝合金推拉窗 | 5+6A+5+6A+5 | m2 | 1012.7 | 898.4791 | 13%
453 | * | 100系列铝合金推拉窗 | 5+6Ar+5+6Ar+5 | m2 | 1042.15 | 924.6075 | 13%
454 | * | 60系列塑钢平开窗 | 6Low-E+12A+6 | m2 | 673.55 | 597.5813 | 13%
455 | * | 60系列塑钢平开窗 | 6Low-E+12Ar+6 | m2 | 708.7 | 628.7668 | 13%
456 | * | 65系列塑钢金平开窗 | 5+6A+5+6A+5 | m2 | 703 | 623.7097 | 13%
457 | * | 65系列塑钢金平开窗 | 5+6Ar+5+6Ar+5 | m2 | 731.5 | 648.9952 | 13%
458 | * | 92/95系列塑钢推拉窗 | 6Low-E+12A+6 | m2 | 714.4 | 633.8239 | 13%
459 | * | 92/95系列塑钢推拉窗 | 6Low-E+12Ar+6 | m2 | 742.9 | 659.1094 | 13%
460 | * | 108系列塑钢推拉窗 | 5+6A+5+6A+5 | m2 | 757.15 | 671.7522 | 13%
461 | * | 108系列塑钢推拉窗 | 5+6Ar+5+6Ar+5 | m2 | 786.6 | 697.8806 | 13%
462 | * | 铝合金百叶窗 | 厚度不小于1.2mm | m2 | 399.95 | 354.8402 | 13%
463 |  |  | 管材及配件类
464 | 14030311 | 热镀锌钢管 | DN15 | t | 8632.0653 | 7658.4678 | 13%
465 | 14030314 | 热镀锌钢管 | DN20 | t | 8544.6107 | 7580.8771 | 13%
466 | 14030317 | 热镀锌钢管 | DN25 | t | 8532.1172 | 7569.7927 | 13%
467 | 14030320 | 热镀锌钢管 | DN32 | t | 8494.6367 | 7536.5395 | 13%
468 | 14030326 | 热镀锌钢管 | DN40，DN50 | t | 8382.195 | 7436.78 | 13%
469 | 14030329 | 热镀锌钢管 | DN65，DN80 | t | 8319.7274 | 7381.358 | 13%
470 | 14030338 | 热镀锌钢管 | DN100 | t | 8319.7274 | 7381.358 | 13%
471 | 14030341 | 热镀锌钢管 | DN125 | t | 8307.2339 | 7370.2736 | 13%
472 | 14030344 | 热镀锌钢管 | DN150 | t | 8294.7404 | 7359.1892 | 13%
473 | 14030347 | 热镀锌钢管 | DN200，DN250，DN300 | t | 8369.7015 | 7425.6956 | 13%
474 | 14010312 | 焊接钢管 | DN20 | t | 6783.1278 | 6018.0691 | 13%
475 | 14010315 | 焊接钢管 | DN32 | t | 6598.4435 | 5854.2151 | 13%
476 | 14010318 | 焊接钢管 | DN40 | t | 6475.3206 | 5744.9791 | 13%
477 | 14010321 | 焊接钢管 | DN50 | t | 6352.1978 | 5635.7431 | 13%
478 | 14010324 | 焊接钢管 | DN65 | t | 6229.0749 | 5526.507 | 13%
479 | 14010330 | 焊接钢管 | DN80 | t | 6105.9521 | 5417.271 | 13%
480 | 14010333 | 焊接钢管 | DN100 | t | 6044.3906 | 5362.653 | 13%
481 | 14010336 | 焊接钢管 | DN125 | t | 5921.2678 | 5253.417 | 13%
482 | 14010339 | 焊接钢管 | DN150 | t | 6044.3906 | 5362.653 | 13%
483 | 14010342 | 焊接钢管 | DN200 | t | 6044.3906 | 5362.653 | 13%
484 | * | 无缝钢管 | Φ32×3.5 Q235B | t | 7264.3474 | 6445.0127 | 13%
485 | * | 无缝钢管 | Φ42.5×3.5 Q345B | t | 7196.4008 | 6384.7297 | 13%
486 | * | 无缝钢管 | Φ50×3.5 Q345B | t | 7196.4008 | 6384.7297 | 13%
487 | * | 无缝钢管 | Φ57×3 Q235B | t | 6815.9745 | 6047.2111 | 13%
488 | * | 无缝钢管 | Φ57×3.5 Q345B | t | 7739.8617 | 6866.8945 | 13%
489 | * | 无缝钢管 | Φ57×4.0 Q345B | t | 7196.4008 | 6384.7297 | 13%
490 | * | 无缝钢管 | Φ57×6.0 Q345B | t | 7196.4008 | 6384.7297 | 13%
491 | * | 无缝钢管 | Φ60×4.0 Q345B | t | 7468.1375 | 6625.8176 | 13%
492 | * | 无缝钢管 | Φ70×3.0 Q235B | t | 6245.3474 | 5540.9441 | 13%
493 | * | 无缝钢管 | Φ70×4.0 Q345B | t | 7060.5325 | 6264.1858 | 13%
494 | * | 无缝钢管 | Φ73×4.0 Q345B | t | 7196.4008 | 6384.7297 | 13%
495 | * | 无缝钢管 | Φ76×4.0 Q345B | t | 7060.5325 | 6264.1858 | 13%
496 | * | 无缝钢管 | Φ80×4.0 Q235B | t | 6856.73 | 6083.3698 | 13%
497 | * | 无缝钢管 | Φ89×4.0 Q345B | t | 7060.5325 | 6264.1858 | 13%
498 | * | 无缝钢管 | Φ89×6.0 Q345B | t | 7060.5325 | 6264.1858 | 13%
499 | * | 无缝钢管 | Φ102×4.0 Q345B | t | 7196.4008 | 6384.7297 | 13%
500 | * | 无缝钢管 | Φ102×10 Q345B | t | 6745.5616 | 5984.7399 | 13%
501 | * | 无缝钢管 | Φ108×4.0 Q345B | t | 6924.6766 | 6143.6529 | 13%
502 | * | 无缝钢管 | Φ108×4.5 Q345B | t | 6924.6766 | 6143.6529 | 13%
503 | * | 无缝钢管 | Φ108×6.0 Q345B | t | 6720.8616 | 5962.8259 | 13%
504 | * | 无缝钢管 | Φ108×8.0 Q345B | t | 6748.0403 | 5986.9391 | 13%
505 | * | 无缝钢管 | Φ122×10 Q345B | t | 6748.0403 | 5986.9391 | 13%
506 | * | 无缝钢管 | Φ133×4.5 Q345B | t | 7196.4008 | 6384.7297 | 13%
507 | * | 无缝钢管 | Φ150×6.0 Q345B | t | 6720.8616 | 5962.8259 | 13%
508 | * | 无缝钢管 | Φ159×5.0 Q345B | t | 6788.8083 | 6023.1089 | 13%
509 | * | 无缝钢管 | Φ159×6.0 Q345B | t | 6748.0403 | 5986.9391 | 13%
510 | * | 无缝钢管 | Φ168×6.0 Q345B | t | 6748.0403 | 5986.9391 | 13%
511 | * | 无缝钢管 | Φ180×7.0 Q345B | t | 6807.3301 | 6039.5417 | 13%
512 | * | 无缝钢管 | Φ203×6.0 Q345B | t | 7060.5325 | 6264.1858 | 13%
513 | * | 无缝钢管 | Φ219×6.0 Q345B | t | 6924.6766 | 6143.6529 | 13%
514 | 32030304 | 脚手钢管 | Φ48 | t | 6812.9434 | 6044.5219 | 13%
515 | 14090502 | 柔性铸铁排水管 | DN50 | m | 67.6238 | 59.9966 | 13%
516 | 14090503 | 柔性铸铁排水管 | DN75 | m | 95.8003 | 84.9952 | 13%
517 | 14090504 | 柔性铸铁排水管 | DN100 | m | 126.7946 | 112.4936 | 13%
518 | 14090506 | 柔性铸铁排水管 | DN150 | m | 210.4907 | 186.7498 | 13%
519 | * | 球墨铸铁管 | DN100×6m | m | 144.3615 | 128.0791 | 13%
520 | 14091314 | 球墨铸铁管 | DN200×6m | m | 318.9923 | 283.0136 | 13%
521 | 14091316 | 球墨铸铁管 | DN300×6m | m | 469.1747 | 416.2572 | 13%
522 | 14091318 | 球墨铸铁管 | DN400×6m | m | 675.2391 | 599.0799 | 13%
523 | 14091321 | 球墨铸铁管 | DN500×6m | m | 933.6927 | 828.3829 | 13%
524 | 14091322 | 球墨铸铁管 | DN600×6m | m | 1234.0576 | 1094.8701 | 13%
525 | * | 球墨铸铁管 | DN700×6m | m | 1525.109 | 1353.0942 | 13%
526 | * | 球墨铸铁管 | DN800×6m | m | 1831.295 | 1624.746 | 13%
527 | * | 球墨铸铁管 | DN900×6m | m | 2305.1265 | 2045.1348 | 13%
528 | * | 球墨铸铁管 | DN1000×6m | m | 2806.899 | 2490.3131 | 13%
529 | * | 球墨铸铁管 | DN1100×6m | m | 3294.701 | 2923.0967 | 13%
530 | * | 球墨铸铁管 | DN1200×6m | m | 3818.5934 | 3387.9001 | 13%
531 | * | 球墨铸铁管 | DN1400×6m | m | 5250.566 | 4658.3626 | 13%
532 | * | 球墨铸铁管 | DN1500×6m | m | 5943.2681 | 5272.9359 | 13%
533 | * | 球墨铸铁管 | DN1600×6m | m | 6781.4959 | 6016.6213 | 13%
534 | * | 球墨铸铁管 | DN1800×6m | m | 8190.1844 | 7266.4259 | 13%
535 | * | 球墨铸铁管 | DN2000×6m | m | 8799.0637 | 7806.6307 | 13%
536 | 26060332 | 双面镀锌电线管 | KBG16×1.0 | m | 4.5773 | 4.0611 | 13%
537 | 26060333 | 双面镀锌电线管 | KBG20×1.0 | m | 6.6579 | 5.907 | 13%
538 | 26060335 | 双面镀锌电线管 | KBG32×1.2 | m | 13.2118 | 11.7217 | 13%
539 | 26060336 | 双面镀锌电线管 | KBG40×1.5 | m | 14.7723 | 13.1061 | 13%
540 | 26060337 | 双面镀锌电线管 | KBG50×1.5 | m | 20.0778 | 17.8132 | 13%
541 | 26060352 | 双面镀锌电线管 | JDG16×1.2 | m | 5.4096 | 4.7994 | 13%
542 | 26060353 | 双面镀锌电线管 | JDG20×1.2 | m | 7.1781 | 6.3685 | 13%
543 | 26060354 | 双面镀锌电线管 | JDG25×1.2 | m | 9.4667 | 8.399 | 13%
544 | 26060355 | 双面镀锌电线管 | JDG32×1.2 | m | 12.6917 | 11.2602 | 13%
545 | 26060356 | 双面镀锌电线管 | JDG40×1.5 | m | 16.2287 | 14.3983 | 13%
546 | 26060363 | 双面镀锌电线管 | JDG20×1.6 | m | 9.7788 | 8.6759 | 13%
547 | 26060364 | 双面镀锌电线管 | JDG25×1.6 | m | 12.7957 | 11.3525 | 13%
548 | 26060365 | 双面镀锌电线管 | JDG32×1.6 | m | 17.165 | 15.2289 | 13%
549 | 26060366 | 双面镀锌电线管 | JDG40×1.6 | m | 21.8463 | 19.3823 | 13%
550 | 26060305 | 镀锌电线管 | DN25 | m | 8.8425 | 7.8452 | 13%
551 | 26060306 | 镀锌电线管 | DN32 | m | 11.8594 | 10.5218 | 13%
552 | 26060308 | 镀锌电线管 | DN50 | m | 22.8866 | 20.3053 | 13%
553 | 26061115 | PVC阻燃电线管 | 中型Φ16×1.2 | m | 2.1697 | 1.925 | 13%
554 | 26061116 | PVC阻燃电线管 | 中型Φ20×1.3 | m | 2.9587 | 2.625 | 13%
555 | 26061117 | PVC阻燃电线管 | 中型Φ25×1.3 | m | 3.7477 | 3.325 | 13%
556 | 26061118 | PVC阻燃电线管 | 中型Φ32×1.3 | m | 5.4243 | 4.8125 | 13%
557 | 26061119 | PVC阻燃电线管 | 中型Φ40×1.5 | m | 6.0161 | 5.3375 | 13%
558 | 26061120 | PVC阻燃电线管 | 中型Φ50×2.85 | m | 6.6078 | 5.8625 | 13%
559 | 26061125 | PVC阻燃电线管 | 重型Φ16×1.4 | m | 2.367 | 2.1 | 13%
560 | 26061126 | PVC阻燃电线管 | 重型Φ20×1.6 | m | 3.4518 | 3.0625 | 13%
561 | 26061127 | PVC阻燃电线管 | 重型Φ25×1.6 | m | 4.1422 | 3.675 | 13%
562 | 26061128 | PVC阻燃电线管 | 重型Φ32×1.8 | m | 6.8051 | 6.0375 | 13%
563 | 26061129 | PVC阻燃电线管 | 重型Φ40×1.8 | m | 7.9885 | 7.0875 | 13%
564 | 26061130 | PVC阻燃电线管 | 重型Φ50×2.0 | m | 8.9748 | 7.9625 | 13%
565 | 14550903 | 钢塑复合管 | DN15 | m | 17.6851 | 15.6904 | 13%
566 | 14550904 | 钢塑复合管 | DN20 | m | 21.8463 | 19.3823 | 13%
567 | 14550905 | 钢塑复合管 | DN25 | m | 28.0881 | 24.9201 | 13%
568 | 14550906 | 钢塑复合管 | DN32 | m | 38.4911 | 34.1497 | 13%
569 | 14550907 | 钢塑复合管 | DN40 | m | 45.7732 | 40.6105 | 13%
570 | 14550908 | 钢塑复合管 | DN50 | m | 57.2165 | 50.7631 | 13%
571 | 14550910 | 钢塑复合管 | DN65 | m | 80.1031 | 71.0684 | 13%
572 | 14550912 | 钢塑复合管 | DN80 | m | 99.8688 | 88.6048 | 13%
573 | 14550913 | 钢塑复合管 | DN100 | m | 141.4808 | 125.5234 | 13%
574 | 14550914 | 钢塑复合管 | DN125 | m | 164.3674 | 145.8287 | 13%
575 | 14550915 | 钢塑复合管 | DN150 | m | 217.4227 | 192.8999 | 13%
576 | 14550916 | 钢塑复合管 | DN200 | m | 375.5483 | 333.1908 | 13%
577 | 14310612 | PVC-U排水管 | Φ50×2.0 | m | 6.4954 | 5.7628 | 13%
578 | 14310613 | PVC-U排水管 | Φ75×2.3 | m | 9.9929 | 8.8659 | 13%
579 | 14310615 | PVC-U排水管 | Φ110×3.2 | m | 20.4855 | 18.175 | 13%
580 | 14310616 | PVC-U排水管 | Φ160×4.0 | m | 37.9732 | 33.6902 | 13%
581 | 14310617 | PVC-U排水管 | Φ200×4.9 | m | 73.9478 | 65.6073 | 13%
582 | 14310618 | PVC-U排水管 | Φ250×6.2 | m | 108.923 | 96.6378 | 13%
583 | 14310811 | PVC-U螺旋消音排水管 | DN50 | m | 11.4919 | 10.1957 | 13%
584 | 14310812 | PVC-U螺旋消音排水管 | DN70 | m | 22.22 | 19.7138 | 13%
585 | 14310814 | PVC-U螺旋消音排水管 | DN100 | m | 53.53 | 47.4924 | 13%
586 | 14310816 | PVC-U螺旋消音排水管 | DN150 | m | 82.82 | 73.4789 | 13%
587 | 14311211 | HDPE双壁波纹管 | DN/ID200 SN4 S1型 | m | 48.783 | 43.2808 | 13%
588 | 14311211 | HDPE双壁波纹管 | DN/ID225 SN4 S1型 | m | 58.3275 | 51.7488 | 13%
589 | 14311212 | HDPE双壁波纹管 | DN/ID250 SN4 S1型 | m | 75.2955 | 66.803 | 13%
590 | 14311213 | HDPE双壁波纹管 | DN/ID300 SN4 S1型 | m | 92.2635 | 81.8572 | 13%
591 | 14311214 | HDPE双壁波纹管 | DN/ID400 SN4 S1型 | m | 147.4095 | 130.7834 | 13%
592 | 14311215 | HDPE双壁波纹管 | DN/ID500 SN4 S1型 | m | 237.552 | 210.7589 | 13%
593 | 14311216 | HDPE双壁波纹管 | DN/ID600 SN4 S1型 | m | 346.7835 | 307.6703 | 13%
594 | 14311251 | HDPE双壁波纹管 | DN/ID800 SN8 S1型 | m | 546.1575 | 484.5572 | 13%
595 | 14311252 | HDPE双壁波纹管 | DN/ID1000 SN8 S1型 | m | 931.119 | 826.0995 | 13%
596 | 14311253 | HDPE双壁波纹管 | DN/ID1200 SN8 S1型 | m | 1377.5895 | 1222.2133 | 13%
597 | 14311245 | HDPE双壁波纹管 | DN/ID200 SN8 S2型 | m | 59.388 | 52.6897 | 13%
598 | 14311245 | HDPE双壁波纹管 | DN/ID225 SN8 S2型 | m | 67.872 | 60.2168 | 13%
599 | 14311246 | HDPE双壁波纹管 | DN/ID250 SN8 S2型 | m | 86.961 | 77.1528 | 13%
600 | 14311247 | HDPE双壁波纹管 | DN/ID300 SN8 S2型 | m | 113.4735 | 100.675 | 13%
601 | 14311248 | HDPE双壁波纹管 | DN/ID400 SN8 S2型 | m | 176.043 | 156.1874 | 13%
602 | 14311249 | HDPE双壁波纹管 | DN/ID500 SN8 S2型 | m | 279.972 | 248.3944 | 13%
603 | 14311250 | HDPE双壁波纹管 | DN/ID600 SN8 S2型 | m | 423.1395 | 375.4142 | 13%
604 | 14311251 | HDPE双壁波纹管 | DN/ID800 SN8 S2型 | m | 632.058 | 560.7691 | 13%
605 | 14311252 | HDPE双壁波纹管 | DN/ID1000 SN8 S2型 | m | 1187.76 | 1053.7944 | 13%
606 | 14311253 | HDPE双壁波纹管 | DN/ID1200 SN8 S2型 | m | 1929.0495 | 1711.4749 | 13%
607 | * | HDPE单页片螺旋管 | Φ75×3.2 | m | 63.7613 | 56.5698 | 13%
608 | * | HDPE单页片螺旋管 | Φ110×3.8 | m | 104.8279 | 93.0045 | 13%
609 | * | HDPE单页片螺旋管 | Φ160×5.5 | m | 258.2873 | 229.1555 | 13%
610 | * | HTPP单页片螺旋管 | Φ75×3.2 | m | 63.7613 | 56.5698 | 13%
611 | * | HTPP单页片螺旋管 | Φ110×3.8 | m | 104.8279 | 93.0045 | 13%
612 | * | HTPP单页片螺旋管 | Φ160×5.5 | m | 258.2873 | 229.1555 | 13%
613 | * | HDPE三层静音复合管 | Φ50×3.0 | m | 27.0175 | 23.9702 | 13%
614 | * | HDPE三层静音复合管 | Φ75×3.0 | m | 39.9859 | 35.476 | 13%
615 | * | HDPE三层静音复合管 | Φ110×4.2 | m | 79.9718 | 70.9519 | 13%
616 | * | HDPE三层静音复合管 | Φ160×5.0 | m | 171.8313 | 152.4507 | 13%
617 | * | HDPE三层静音复合管 | Φ200×6.2 | m | 263.6908 | 233.9495 | 13%
618 | 14311511 | PP-R给水管(冷水) | Φ20×1.9 | m | 6.5751 | 5.8335 | 13%
619 | 14311512 | PP-R给水管(冷水) | Φ25×2.3 | m | 9.7566 | 8.6562 | 13%
620 | 14311513 | PP-R给水管(冷水) | Φ32×3.0 | m | 13.0442 | 11.5729 | 13%
621 | 14311514 | PP-R给水管(冷水) | Φ40×3.7 | m | 20.1495 | 17.8769 | 13%
622 | 14311515 | PP-R给水管(冷水) | Φ50×4.6 | m | 34.9965 | 31.0493 | 13%
623 | 14311516 | PP-R给水管(冷水) | Φ63×5.8 | m | 57.267 | 50.8079 | 13%
624 | 14311517 | PP-R给水管(冷水) | Φ75×6.8 | m | 79.5375 | 70.5666 | 13%
625 | 14311518 | PP-R给水管(冷水) | Φ90×8.2 | m | 103.929 | 92.207 | 13%
626 | 14311519 | PP-R给水管(冷水) | Φ110×10 | m | 150.591 | 133.6061 | 13%
627 | 14311531 | PP-R给水管(热水) | Φ20×3.4 | m | 9.1203 | 8.0916 | 13%
628 | 14311532 | PP-R给水管(热水) | Φ25×4.2 | m | 13.6805 | 12.1375 | 13%
629 | 14311533 | PP-R给水管(热水) | Φ32×5.4 | m | 18.2406 | 16.1833 | 13%
630 | 14311534 | PP-R给水管(热水) | Φ40×6.7 | m | 28.6335 | 25.404 | 13%
631 | 14311535 | PP-R给水管(热水) | Φ50×8.4 | m | 45.6015 | 40.4582 | 13%
632 | 14311536 | PP-R给水管(热水) | Φ63×10.5 | m | 80.598 | 71.5075 | 13%
633 | 14311537 | PP-R给水管(热水) | Φ75×12.5 | m | 109.2315 | 96.9114 | 13%
634 | 14311538 | PP-R给水管(热水) | Φ90×10.5 | m | 153.7725 | 136.4287 | 13%
635 | 14311539 | PP-R给水管(热水) | Φ110×18.3 | m | 249.2175 | 221.1086 | 13%
636 | * | PE给水管 | 0.8MPa(SDR21) DN20 | m | 2.8846 | 2.5592 | 13%
637 | * | PE给水管 | 0.8MPa(SDR21) DN25 | m | 3.6057 | 3.199 | 13%
638 | * | PE给水管 | 0.8MPa(SDR21) DN32 | m | 5.6661 | 5.027 | 13%
639 | * | PE给水管 | 0.8MPa(SDR21) DN40 | m | 8.3446 | 7.4034 | 13%
640 | * | PE给水管 | 0.8MPa(SDR21) DN50 | m | 13.5986 | 12.0649 | 13%
641 | * | PE给水管 | 0.8MPa(SDR21) DN63 | m | 20.604 | 18.2801 | 13%
642 | * | PE给水管 | 0.8MPa(SDR21) DN75 | m | 27.8154 | 24.6781 | 13%
643 | * | PE给水管 | 0.8MPa(SDR21) DN90 | m | 31.9362 | 28.3342 | 13%
644 | * | PE给水管 | 0.8MPa(SDR21) DN110 | m | 48.4194 | 42.9582 | 13%
645 | * | PE给水管 | 0.8MPa(SDR21) DN125 | m | 71.0838 | 63.0664 | 13%
646 | * | PE给水管 | 0.8MPa(SDR21) DN140 | m | 87.567 | 77.6905 | 13%
647 | * | PE给水管 | 0.8MPa(SDR21) DN160 | m | 103.02 | 91.4005 | 13%
648 | * | PE给水管 | 0.8MPa(SDR21) DN180 | m | 146.2884 | 129.7888 | 13%
649 | 14311710 | PE给水管 | 0.8MPa(SDR21) DN200 | m | 151.4394 | 134.3588 | 13%
650 | 14311711 | PE给水管 | 0.8MPa(SDR21) DN225 | m | 201.9192 | 179.145 | 13%
651 | 14311712 | PE给水管 | 0.8MPa(SDR21) DN250 | m | 220.4628 | 195.5971 | 13%
652 | * | PE给水管 | 0.8MPa(SDR21) DN280 | m | 340.9962 | 302.5358 | 13%
653 | 14311713 | PE给水管 | 0.8MPa(SDR21) DN315 | m | 347.1774 | 308.0198 | 13%
654 | * | PE给水管 | 0.8MPa(SDR21) DN355 | m | 527.4624 | 467.9707 | 13%
655 | * | PE给水管 | 0.8MPa(SDR21) DN400 | m | 649.026 | 575.8233 | 13%
656 | * | PE给水管 | 0.8MPa(SDR21) DN450 | m | 820.0392 | 727.5482 | 13%
657 | 14311714 | PE给水管 | 0.8MPa(SDR21) DN500 | m | 984.8712 | 873.7891 | 13%
658 | * | PE给水管 | 0.8MPa(SDR21) DN560 | m | 1269.2064 | 1126.0545 | 13%
659 | 14311715 | PE给水管 | 0.8MPa(SDR21) DN630 | m | 1422.7062 | 1262.2413 | 13%
660 | * | PE给水管 | 1.0MPa(SDR17) DN20 | m | 3.1936 | 2.8334 | 13%
661 | * | PE给水管 | 1.0MPa(SDR17) DN25 | m | 4.1208 | 3.656 | 13%
662 | * | PE给水管 | 1.0MPa(SDR17) DN32 | m | 6.7993 | 6.0324 | 13%
663 | * | PE给水管 | 1.0MPa(SDR17) DN40 | m | 10.7141 | 9.5057 | 13%
664 | * | PE给水管 | 1.0MPa(SDR17) DN50 | m | 16.5862 | 14.7155 | 13%
665 | 14311721 | PE给水管 | 1.0MPa(SDR17) DN63 | m | 19.5738 | 17.3661 | 13%
666 | 14311722 | PE给水管 | 1.0MPa(SDR17) DN75 | m | 25.755 | 22.8501 | 13%
667 | 14311723 | PE给水管 | 1.0MPa(SDR17) DN90 | m | 35.0268 | 31.0762 | 13%
668 | 14311724 | PE给水管 | 1.0MPa(SDR17) DN110 | m | 49.4496 | 43.8723 | 13%
669 | * | PE给水管 | 1.0MPa(SDR17) DN125 | m | 83.4462 | 74.0344 | 13%
670 | * | PE给水管 | 1.0MPa(SDR17) DN140 | m | 105.0804 | 93.2285 | 13%
671 | 14311725 | PE给水管 | 1.0MPa(SDR17) DN160 | m | 108.171 | 95.9706 | 13%
672 | * | PE给水管 | 1.0MPa(SDR17) DN180 | m | 132.4 | 117.4668 | 13%
673 | 14311726 | PE给水管 | 1.0MPa(SDR17) DN200 | m | 166.8924 | 148.0689 | 13%
674 | 14311727 | PE给水管 | 1.0MPa(SDR17) DN225 | m | 241.0668 | 213.8772 | 13%
675 | 14311728 | PE给水管 | 1.0MPa(SDR17) DN250 | m | 257.55 | 228.5013 | 13%
676 | * | PE给水管 | 1.0MPa(SDR17) DN280 | m | 324.4424 | 287.849 | 13%
677 | 14311729 | PE给水管 | 1.0MPa(SDR17) DN315 | m | 425.4726 | 377.4842 | 13%
678 | * | PE给水管 | 1.0MPa(SDR17) DN355 | m | 651.0864 | 577.6514 | 13%
679 | * | PE给水管 | 1.0MPa(SDR17) DN400 | m | 794.2842 | 704.6981 | 13%
680 | * | PE给水管 | 1.0MPa(SDR17) DN450 | m | 1006.5054 | 892.9832 | 13%
681 | 14311730 | PE给水管 | 1.0MPa(SDR17) DN500 | m | 1075.5288 | 954.2215 | 13%
682 | * | PE给水管 | 1.0MPa(SDR17) DN560 | m | 1352.5 | 1199.9536 | 13%
683 | 14311731 | PE给水管 | 1.0MPa(SDR17) DN630 | m | 1723.5246 | 1529.1309 | 13%
684 | * | PE给水管 | 1.0MPa(SDR17) DN710 | m | 2361.2184 | 2094.9002 | 13%
685 | * | PE给水管 | 1.0MPa(SDR17) DN800 | m | 3000.9726 | 2662.4975 | 13%
686 | * | PE给水管 | 1.0MPa(SDR13.6) DN20 | m | 3.6057 | 3.199 | 13%
687 | * | PE给水管 | 1.0MPa(SDR13.6) DN25 | m | 4.945 | 4.3872 | 13%
688 | * | PE给水管 | 1.0MPa(SDR13.6) DN32 | m | 8.7567 | 7.769 | 13%
689 | * | PE给水管 | 1.0MPa(SDR13.6) DN40 | m | 12.6715 | 11.2423 | 13%
690 | * | PE给水管 | 1.0MPa(SDR13.6) DN50 | m | 20.0889 | 17.8231 | 13%
691 | * | PE给水管 | 1.0MPa(SDR13.6) DN63 | m | 26.7852 | 23.7641 | 13%
692 | * | PE给水管 | 1.0MPa(SDR13.6) DN75 | m | 36.057 | 31.9902 | 13%
693 | * | PE给水管 | 1.0MPa(SDR13.6) DN90 | m | 42.2382 | 37.4742 | 13%
694 | * | PE给水管 | 1.0MPa(SDR13.6) DN110 | m | 59.7516 | 53.0123 | 13%
695 | * | PE给水管 | 1.0MPa(SDR13.6) DN125 | m | 84.4764 | 74.9484 | 13%
696 | * | PE给水管 | 1.0MPa(SDR13.6) DN140 | m | 106.1106 | 94.1425 | 13%
697 | * | PE给水管 | 1.0MPa(SDR13.6) DN160 | m | 126.7146 | 112.4227 | 13%
698 | * | PE给水管 | 1.0MPa(SDR13.6) DN180 | m | 184.4058 | 163.607 | 13%
699 | * | PE给水管 | 1.0MPa(SDR13.6) DN200 | m | 223.5534 | 198.3392 | 13%
700 | * | PE给水管 | 1.0MPa(SDR13.6) DN225 | m | 294.6372 | 261.4055 | 13%
701 | * | PE给水管 | 1.0MPa(SDR13.6) DN250 | m | 353.3586 | 313.5038 | 13%
702 | * | PE给水管 | 1.0MPa(SDR13.6) DN280 | m | 492.4356 | 436.8945 | 13%
703 | * | PE给水管 | 1.0MPa(SDR13.6) DN315 | m | 576.912 | 511.843 | 13%
704 | * | PE给水管 | 1.0MPa(SDR13.6) DN355 | m | 812.8278 | 721.1502 | 13%
705 | * | PE给水管 | 1.0MPa(SDR13.6) DN400 | m | 957.0558 | 849.1109 | 13%
706 | * | PE给水管 | 1.0MPa(SDR13.6) DN450 | m | 1203.2736 | 1067.5582 | 13%
707 | * | PE给水管 | 1.0MPa(SDR13.6) DN500 | m | 1321.7466 | 1172.6688 | 13%
708 | * | PE给水管 | 1.0MPa(SDR13.6) DN560 | m | 1758.5514 | 1560.2071 | 13%
709 | * | PE给水管 | 1.0MPa(SDR13.6) DN630 | m | 2122.212 | 1882.8509 | 13%
710 | * | PE给水管 | 1.0MPa(SDR13.6) DN710 | m | 2909.2848 | 2581.151 | 13%
711 | * | PE给水管 | 1.0MPa(SDR13.6) DN800 | m | 3691.2066 | 3274.881 | 13%
712 | 14311771 | PE给水管 | 1.6MPa(SDR11) DN20 | m | 3.9148 | 3.4732 | 13%
713 | 14311772 | PE给水管 | 1.6MPa(SDR11) DN25 | m | 5.8721 | 5.2098 | 13%
714 | 14311773 | PE给水管 | 1.6MPa(SDR11) DN32 | m | 10.7141 | 9.5057 | 13%
715 | 14311774 | PE给水管 | 1.6MPa(SDR11) DN40 | m | 14.6288 | 12.9789 | 13%
716 | 14311775 | PE给水管 | 1.6MPa(SDR11) DN50 | m | 23.4886 | 20.8393 | 13%
717 | 14311776 | PE给水管 | 1.6MPa(SDR11) DN63 | m | 32.9664 | 29.2482 | 13%
718 | 14311777 | PE给水管 | 1.6MPa(SDR11) DN75 | m | 47.3892 | 42.0442 | 13%
719 | 14311778 | PE给水管 | 1.6MPa(SDR11) DN90 | m | 48.4194 | 42.9582 | 13%
720 | 14311779 | PE给水管 | 1.6MPa(SDR11) DN110 | m | 69.0234 | 61.2384 | 13%
721 | 14311780 | PE给水管 | 1.6MPa(SDR11) DN125 | m | 86.5368 | 76.7764 | 13%
722 | 14311781 | PE给水管 | 1.6MPa(SDR11) DN140 | m | 108.171 | 95.9706 | 13%
723 | 14311782 | PE给水管 | 1.6MPa(SDR11) DN160 | m | 144.228 | 127.9607 | 13%
724 | 14311783 | PE给水管 | 1.6MPa(SDR11) DN180 | m | 196.7682 | 174.575 | 13%
725 | 14311784 | PE给水管 | 1.6MPa(SDR11) DN200 | m | 279.1842 | 247.6954 | 13%
726 | 14311785 | PE给水管 | 1.6MPa(SDR11) DN225 | m | 347.1774 | 308.0198 | 13%
727 | 14311786 | PE给水管 | 1.6MPa(SDR11) DN250 | m | 449.1672 | 398.5063 | 13%
728 | 14311787 | PE给水管 | 1.6MPa(SDR11) DN280 | m | 560.4288 | 497.2189 | 13%
729 | 14311788 | PE给水管 | 1.6MPa(SDR11) DN315 | m | 728.3514 | 646.2018 | 13%
730 | 14311789 | PE给水管 | 1.6MPa(SDR11) DN355 | m | 974.5692 | 864.649 | 13%
731 | 14311790 | PE给水管 | 1.6MPa(SDR11) DN400 | m | 1119.8274 | 993.5238 | 13%
732 | 14311791 | PE给水管 | 1.6MPa(SDR11) DN450 | m | 1399.0116 | 1241.2192 | 13%
733 | 14311792 | PE给水管 | 1.6MPa(SDR11) DN500 | m | 1568.9946 | 1392.0301 | 13%
734 | 14311793 | PE给水管 | 1.6MPa(SDR11) DN560 | m | 1960.4706 | 1739.3521 | 13%
735 | 14311794 | PE给水管 | 1.6MPa(SDR11) DN630 | m | 2519.8692 | 2235.657 | 13%
736 | * | PE给水管 | 1.6MPa(SDR11) DN710 | m | 3456.321 | 3066.4878 | 13%
737 | * | PE给水管 | 1.6MPa(SDR11) DN800 | m | 4381.4406 | 3887.2646 | 13%
738 | * | 玻璃纤维增强塑料夹砂管（连续缠绕） | FRPM-Ⅲ-300-1.0-10000 | m | 381.0835 | 338.1017 | 13%
739 | * | 玻璃纤维增强塑料夹砂管（连续缠绕） | FRPM-Ⅲ-400-1.0-10000 | m | 534.5947 | 474.2986 | 13%
740 | * | 玻璃纤维增强塑料夹砂管（连续缠绕） | FRPM-Ⅲ-500-1.0-10000 | m | 814.7403 | 722.847 | 13%
741 | * | 玻璃纤维增强塑料夹砂管（连续缠绕） | FRPM-Ⅲ-600-1.0-10000 | m | 1086.583 | 964.029 | 13%
742 | * | 玻璃纤维增强塑料夹砂管（连续缠绕） | FRPM-Ⅲ-800-1.0-10000 | m | 1781.1007 | 1580.2131 | 13%
743 | * | 玻璃纤维增强塑料夹砂管（连续缠绕） | FRPM-Ⅲ-1000-1.0-10000 | m | 2677.3346 | 2375.3621 | 13%
744 | * | 玻璃纤维增强塑料夹砂管（连续缠绕） | FRPM-Ⅲ-1200-1.0-10000 | m | 3654.028 | 3241.8957 | 13%
745 | * | 玻璃纤维增强塑料夹砂管（连续缠绕） | FRPM-Ⅲ-1400-1.0-10000 | m | 4798.1726 | 4256.994 | 13%
746 | * | 玻璃纤维增强塑料夹砂管（连续缠绕） | FRPM-Ⅲ-1500-1.0-10000 | m | 5668.7904 | 5029.4162 | 13%
747 | * | 玻璃纤维增强塑料夹砂管（连续缠绕） | FRPM-Ⅲ-1600-1.0-10000 | m | 6433.2873 | 5707.6866 | 13%
748 | * | 玻璃纤维增强塑料夹砂管（连续缠绕） | FRPM-Ⅲ-1800-1.0-10000 | m | 8002.7539 | 7100.1355 | 13%
749 | * | 玻璃纤维增强塑料夹砂管（连续缠绕） | FRPM-Ⅲ-2000-1.0-10000 | m | 9053.5785 | 8032.4391 | 13%
750 | * | 玻璃纤维增强塑料夹砂管（连续缠绕） | FRPM-Ⅲ-2200-1.0-10000 | m | 11144.8317 | 9887.8231 | 13%
751 | * | 玻璃纤维增强塑料夹砂管（连续缠绕） | FRPM-Ⅲ-2400-1.0-10000 | m | 13055.2294 | 11582.7499 | 13%
752 | * | 玻璃纤维增强塑料夹砂管（连续缠绕） | FRPM-Ⅲ-3000-1.0-10000 | m | 20164.3409 | 17890.0356 | 13%
753 | * | 玻璃纤维增强塑料微型顶管（连续缠绕） | GRP JP-Ⅲ-300-0.1-600000-545 | m | 1502.0366 | 1332.6242 | 13%
754 | * | 玻璃纤维增强塑料微型顶管（连续缠绕） | GRP JP-Ⅲ-400-0.1-400000-968 | m | 2224.2005 | 1973.3363 | 13%
755 | * | 玻璃纤维增强塑料微型顶管（连续缠绕） | GRP JP-Ⅲ-500-0.1-300000-1421 | m | 2966.6122 | 2632.0125 | 13%
756 | * | 玻璃纤维增强塑料微型顶管（连续缠绕） | GRP JP-Ⅲ-600-0.1-200000-1795 | m | 3550.2246 | 3149.8002 | 13%
757 | * | 玻璃纤维增强塑料微型顶管（连续缠绕） | GRP JP-Ⅲ-800-0.1-120000-2338 | m | 4791.1027 | 4250.7215 | 13%
758 | * | 玻璃纤维增强塑料微型顶管（连续缠绕） | GRP JP-Ⅲ-1000-0.1-70000-3082 | m | 6142.0857 | 5449.3292 | 13%
759 | * | 玻璃纤维增强塑料微型顶管（连续缠绕） | GRP JP-Ⅲ-1200-0.1-50000-3673 | m | 7736.6575 | 6864.0517 | 13%
760 | * | 玻璃纤维增强塑料顶管（连续缠绕） | GRP JP-Ⅲ-800-0.1-80000-2012 | m | 3821.4463 | 3390.4312 | 13%
761 | * | 玻璃纤维增强塑料顶管（连续缠绕） | GRP JP-Ⅲ-1000-0.1-60000-2840 | m | 5014.9207 | 4449.2954 | 13%
762 | * | 玻璃纤维增强塑料顶管（连续缠绕） | GRP JP-Ⅲ-1200-0.1-40000-3287 | m | 6025.328 | 5345.7404 | 13%
763 | * | 玻璃纤维增强塑料顶管（连续缠绕） | GRP JP-Ⅲ-1400-0.1-30000-4057 | m | 7238.7205 | 6422.2762 | 13%
764 | * | 玻璃纤维增强塑料顶管（连续缠绕） | GRP JP-Ⅲ-1500-0.1-30000-4721 | m | 8313.1897 | 7375.5577 | 13%
765 | * | 玻璃纤维增强塑料顶管（连续缠绕） | GRP JP-Ⅲ-1600-0.1-30000-5435 | m | 9534.7512 | 8459.3411 | 13%
766 | * | 玻璃纤维增强塑料顶管（连续缠绕） | GRP JP-Ⅲ-1800-0.1-30000-6554 | m | 11344.351 | 10064.8389 | 13%
767 | * | 玻璃纤维增强塑料顶管（连续缠绕） | GRP JP-Ⅲ-2600-0.1-20000-12564 | m | 21259.6429 | 18861.8001 | 13%
768 |  |  | 安装材料类
769 | 26010104 | 钢制槽式电缆桥架 | XQJ-C-A-150×100 | m | 84.8625 | 75.291 | 13%
770 | 26010105 | 钢制槽式电缆桥架 | XQJ-C-A-100×50 | m | 51.3641 | 45.5709 | 13%
771 | 26010106 | 钢制槽式电缆桥架 | XQJ-C-A-100×100 | m | 63.6469 | 56.4682 | 13%
772 | 26010107 | 钢制槽式电缆桥架 | XQJ-C-A-200×100 | m | 103.8449 | 92.1324 | 13%
773 | 26010108 | 钢制槽式电缆桥架 | XQJ-C-A-300×100 | m | 150.7426 | 133.7405 | 13%
774 | 26010109 | 钢制槽式电缆桥架 | XQJ-C-A-300×150 | m | 163.0253 | 144.6379 | 13%
775 | 26010110 | 钢制槽式电缆桥架 | XQJ-C-A-400×100 | m | 225.5555 | 200.1155 | 13%
776 | 26010112 | 钢制槽式电缆桥架 | XQJ-C-A-400×200 | m | 285.8526 | 253.6117 | 13%
777 | 26010113 | 钢制槽式电缆桥架 | XQJ-C-A-500×100 | m | 282.5027 | 250.6397 | 13%
778 | 26010115 | 钢制槽式电缆桥架 | XQJ-C-A-500×200 | m | 311.5346 | 276.3971 | 13%
779 | 26010118 | 钢制槽式电缆桥架 | XQJ-C-A-600×200 | m | 362.8988 | 321.968 | 13%
780 | 26010121 | 钢制槽式电缆桥架 | XQJ-C-A-800×200 | m | 457.8107 | 406.175 | 13%
781 | * | 防火热镀锌钢制槽式电缆桥架 | 50×50 | m | 43.4106 | 38.5144 | 13%
782 | * | 防火热镀锌钢制槽式电缆桥架 | 75×50 | m | 54.3565 | 48.2257 | 13%
783 | * | 防火热镀锌钢制槽式电缆桥架 | 100×50 | m | 59.0832 | 52.4193 | 13%
784 | * | 防火热镀锌钢制槽式电缆桥架 | 100×100 | m | 88.065 | 78.1323 | 13%
785 | * | 防火热镀锌钢制槽式电缆桥架 | 200×100 | m | 151.8748 | 134.7451 | 13%
786 | * | 防火热镀锌钢制槽式电缆桥架 | 200×150 | m | 177.2495 | 157.2578 | 13%
787 | * | 防火热镀锌钢制槽式电缆桥架 | 300×100 | m | 201.3803 | 178.6669 | 13%
788 | * | 防火热镀锌钢制槽式电缆桥架 | 300×150 | m | 223.0234 | 197.8689 | 13%
789 | * | 防火热镀锌钢制槽式电缆桥架 | 400×100 | m | 330.2438 | 292.9961 | 13%
790 | * | 防火热镀锌钢制槽式电缆桥架 | 400×150 | m | 361.5889 | 320.8059 | 13%
791 | * | 防火热镀锌钢制槽式电缆桥架 | 500×150 | m | 427.8865 | 379.6258 | 13%
792 | * | 母线槽 | 400A/5P | m | 807.8067 | 716.6954 | 13%
793 | * | 母线槽 | 630A/5P | m | 1091.0636 | 968.0042 | 13%
794 | * | 母线槽 | 800A/5P | m | 1361.7313 | 1208.1437 | 13%
795 | * | 母线槽 | 1000A/5P | m | 1699.5414 | 1507.8527 | 13%
796 | * | 母线槽 | 1250A/5P | m | 2082.4627 | 1847.5849 | 13%
797 | * | 母线槽 | 1600A/5P | m | 3564.8405 | 3162.7676 | 13%
798 | * | 母线槽 | 2000A/5P | m | 4180.662 | 3709.1315 | 13%
799 | * | 机电抗震单管侧向支撑 | DN65～DN100（T） | 套 | 664.4053 | 589.468 | 13%
800 | * | 机电抗震单管侧向支撑 | DN125～DN200（T） | 套 | 797.2863 | 707.3616 | 13%
801 | * | 机电抗震单管侧向支撑 | DN250～DN300（T） | 套 | 1018.7548 | 903.851 | 13%
802 | * | 机电抗震单管侧向支撑 | DN350～DN450（T） | 套 | 1151.0603 | 1021.234 | 13%
803 | * | 机电抗震单管双向支撑 | DN65～DN100（T+L） | 套 | 1106.7887 | 981.9557 | 13%
804 | * | 机电抗震单管双向支撑 | DN125～DN200（T+L） | 套 | 1239.6034 | 1099.7904 | 13%
805 | * | 机电抗震单管双向支撑 | DN250～DN300（T+L） | 套 | 1372.418 | 1217.6251 | 13%
806 | * | 机电抗震单管双向支撑 | DN350～DN450（T+L） | 套 | 1460.9611 | 1296.1816 | 13%
807 | * | 机电抗震矩形风管侧向支撑 | L=630～1000（T） | 套 | 1266.9342 | 1124.0386 | 13%
808 | * | 机电抗震矩形风管侧向支撑 | L=1250～2000（T） | 套 | 1660.1207 | 1472.8782 | 13%
809 | * | 机电抗震矩形风管侧向支撑 | L=2200～3000（T） | 套 | 2490.181 | 2209.3173 | 13%
810 | * | 机电抗震矩形风管双向支撑 | L=630～1000（T+L） | 套 | 1747.4954 | 1550.3981 | 13%
811 | * | 机电抗震矩形风管双向支撑 | L=1250～2000（T+L） | 套 | 2140.6819 | 1899.2376 | 13%
812 | * | 机电抗震矩形风管双向支撑 | L=2200～3000（T+L） | 套 | 3014.4296 | 2674.4367 | 13%
813 | * | 机电抗震电缆桥架侧向支撑 | 100～300（T） | 套 | 830.0603 | 736.4391 | 13%
814 | * | 机电抗震电缆桥架侧向支撑 | 400～600（T） | 套 | 961.1225 | 852.7189 | 13%
815 | * | 机电抗震电缆桥架侧向支撑 | 800～1200（T） | 套 | 1135.872 | 1007.7587 | 13%
816 | * | 机电抗震电缆桥架双向支撑 | 100～300（T+L） | 套 | 1616.4333 | 1434.1182 | 13%
817 | * | 机电抗震电缆桥架双向支撑 | 400～600（T+L） | 套 | 1681.9643 | 1492.2581 | 13%
818 | * | 机电抗震电缆桥架双向支撑 | 800～1200（T+L） | 套 | 2096.9945 | 1860.4777 | 13%
819 | * | 综合成品支吊架门型吊架1层 | 总高度500mm～1000mm，宽度500～800mm | 套 | 637.9159 | 565.9664 | 13%
820 | * | 综合成品支吊架门型吊架2层 | 总高度1000mm～1500mm，宽度500～800mm | 套 | 765.7236 | 679.3588 | 13%
821 | * | 综合成品支吊架门型吊架3层 | 总高度1500mm～2000mm，宽度500～800mm | 套 | 986.9683 | 875.6497 | 13%
822 | * | 综合成品支吊架门型吊架4层 | 总高度2000mm～2500mm，宽度500～800mm | 套 | 1123.6493 | 996.9146 | 13%
823 | * | 综合抗震支吊架侧向（钢结构柱安装）1层 | 总高度500mm～1000mm，宽度500～800mm | 套 | 404.3983 | 358.7868 | 13%
824 | * | 综合抗震支吊架侧向（钢结构柱安装）2层 | 总高度1000mm～1500mm，宽度500～800mm | 套 | 770.2458 | 683.371 | 13%
825 | * | 综合抗震支吊架侧向（钢结构柱安装）3层 | 总高度1500mm～2000mm，宽度500～800mm | 套 | 914.7631 | 811.5884 | 13%
826 | * | 综合抗震支吊架侧向（钢结构柱安装）4层 | 总高度2000mm～2500mm，宽度500～800mm | 套 | 1127.4018 | 1000.2438 | 13%
827 | * | 综合抗震支吊架纵向（钢结构梁安装）2层 | 总高度1000mm～1500mm，宽度500～800mm | 套 | 1103.8928 | 979.3864 | 13%
828 | * | 综合抗震支吊架纵向（钢结构梁安装）3层 | 总高度1500mm～2000mm，宽度500～800mm | 套 | 1518.5542 | 1347.2788 | 13%
829 | * | 综合抗震支吊架纵向（钢结构梁安装）4层 | 总高度2000mm～2500mm，宽度500～800mm | 套 | 2000.471 | 1774.8409 | 13%
830 | 以上吊架价格均为 含梁夹、底座、连接件、紧固件、管夹的报价， 材质为热浸锌Q235B 厚2.5/3.0mm
831 | 25030103 | BV铜芯聚氯乙烯绝缘线 | 450V/750V 1.5mm2 | m | 1.7189 | 1.525 | 13%
832 | 25030104 | BV铜芯聚氯乙烯绝缘线 | 450V/750V 2.5mm2 | m | 2.5783 | 2.2875 | 13%
833 | 25030105 | BV铜芯聚氯乙烯绝缘线 | 450V/750V 4.0mm2 | m | 4.154 | 3.6855 | 13%
834 | 25030106 | BV铜芯聚氯乙烯绝缘线 | 450V/750V 6.0mm2 | m | 6.1594 | 5.4647 | 13%
835 | 25030107 | BV铜芯聚氯乙烯绝缘线 | 450V/750V 10mm2 | m | 10.5999 | 9.4043 | 13%
836 | 25030108 | BV铜芯聚氯乙烯绝缘线 | 450V/750V 16mm2 | m | 16.4728 | 14.6148 | 13%
837 | 25030109 | BV铜芯聚氯乙烯绝缘线 | 450V/750V 25mm2 | m | 24.5041 | 21.7403 | 13%
838 | 25030110 | BV铜芯聚氯乙烯绝缘线 | 450V/750V 35mm2 | m | 34.8216 | 30.8941 | 13%
839 | 25030111 | BV铜芯聚氯乙烯绝缘线 | 450V/750V 50mm2 | m | 47.7185 | 42.3364 | 13%
840 | 25030112 | BV铜芯聚氯乙烯绝缘线 | 450V/750V 70mm2 | m | 68.3535 | 60.644 | 13%
841 | 25030113 | BV铜芯聚氯乙烯绝缘线 | 450V/750V 95mm2 | m | 94.1473 | 83.5286 | 13%
842 | 25030114 | BV铜芯聚氯乙烯绝缘线 | 450V/750V 120mm2 | m | 118.6514 | 105.2689 | 13%
843 | * | RVS铜芯聚氯乙烯绝缘绞型软线 | 450V/750V 2×1.0mm2 | m | 2.8083 | 2.4916 | 13%
844 | * | RVS铜芯聚氯乙烯绝缘绞型软线 | 450V/750V 2×1.5mm2 | m | 3.9116 | 3.4704 | 13%
845 | * | RVS铜芯聚氯乙烯绝缘绞型软线 | 450V/750V 2×2.5mm2 | m | 6.4065 | 5.6839 | 13%
846 | * | RVS铜芯聚氯乙烯绝缘绞型软线 | 450V/750V 3×1.0mm2 | m | 4.1122 | 3.6484 | 13%
847 | * | RVS铜芯聚氯乙烯绝缘绞型软线 | 450V/750V 3×1.5mm2 | m | 5.7796 | 5.1277 | 13%
848 | * | RVS铜芯聚氯乙烯绝缘绞型软线 | 450V/750V 3×2.5mm2 | m | 9.5282 | 8.4536 | 13%
849 | * | RVS铜芯聚氯乙烯绝缘绞型软线 | 450V/750V 4×1.0mm2 | m | 5.4286 | 4.8163 | 13%
850 | * | RVS铜芯聚氯乙烯绝缘绞型软线 | 450V/750V 4×1.5mm2 | m | 7.6477 | 6.7851 | 13%
851 | * | RVS铜芯聚氯乙烯绝缘绞型软线 | 450V/750V 4×2.5mm2 | m | 12.65 | 11.2232 | 13%
852 | * | RVV铜芯聚氯乙烯绝缘聚氯乙烯护套软电缆 | 450V/750V 2×1.0mm2 | m | 3.5355 | 3.1367 | 13%
853 | * | RVV铜芯聚氯乙烯绝缘聚氯乙烯护套软电缆 | 450V/750V 2×1.5mm2 | m | 4.7014 | 4.1712 | 13%
854 | * | RVV铜芯聚氯乙烯绝缘聚氯乙烯护套软电缆 | 450V/750V 2×2.5mm2 | m | 7.1963 | 6.3847 | 13%
855 | * | RVV铜芯聚氯乙烯绝缘聚氯乙烯护套软电缆 | 450V/750V 3×1.0mm2 | m | 4.7641 | 4.2268 | 13%
856 | * | RVV铜芯聚氯乙烯绝缘聚氯乙烯护套软电缆 | 450V/750V 3×1.5mm2 | m | 6.4441 | 5.7173 | 13%
857 | * | RVV铜芯聚氯乙烯绝缘聚氯乙烯护套软电缆 | 450V/750V 3×2.5mm2 | m | 9.9921 | 8.8651 | 13%
858 | * | RVV铜芯聚氯乙烯绝缘聚氯乙烯护套软电缆 | 450V/750V 4×1.0mm2 | m | 6.0429 | 5.3613 | 13%
859 | * | RVV铜芯聚氯乙烯绝缘聚氯乙烯护套软电缆 | 450V/750V 4×1.5mm2 | m | 8.2369 | 7.3079 | 13%
860 | * | RVV铜芯聚氯乙烯绝缘聚氯乙烯护套软电缆 | 450V/750V 4×2.5mm2 | m | 12.8756 | 11.4234 | 13%
861 | * | KVV聚氯乙烯绝缘控制电缆 | 0.6/1KV 2×1.5mm2 | m | 4.1373 | 3.6706 | 13%
862 | * | KVV聚氯乙烯绝缘控制电缆 | 0.6/1KV 3×1.5mm2 | m | 5.6417 | 5.0054 | 13%
863 | * | KVV聚氯乙烯绝缘控制电缆 | 0.6/1KV 4×1.5mm2 | m | 7.2715 | 6.4514 | 13%
864 | * | KVV聚氯乙烯绝缘控制电缆 | 0.6/1KV 5×1.5mm2 | m | 8.1491 | 7.23 | 13%
865 | * | KVV聚氯乙烯绝缘控制电缆 | 0.6/1KV 6×1.5mm2 | m | 9.779 | 8.676 | 13%
866 | * | KVV聚氯乙烯绝缘控制电缆 | 0.6/1KV 7×1.5mm2 | m | 11.9103 | 10.5669 | 13%
867 | * | KVV聚氯乙烯绝缘控制电缆 | 0.6/1KV 2×2.5mm2 | m | 5.7671 | 5.1166 | 13%
868 | * | KVV聚氯乙烯绝缘控制电缆 | 0.6/1KV 3×2.5mm2 | m | 8.5253 | 7.5637 | 13%
869 | * | KVV聚氯乙烯绝缘控制电缆 | 0.6/1KV 4×2.5mm2 | m | 11.0327 | 9.7883 | 13%
870 | * | KVV聚氯乙烯绝缘控制电缆 | 0.6/1KV 5×2.5mm2 | m | 12.2864 | 10.9006 | 13%
871 | * | KVV聚氯乙烯绝缘控制电缆 | 0.6/1KV 6×2.5mm2 | m | 14.7938 | 13.1253 | 13%
872 | * | KVV聚氯乙烯绝缘控制电缆 | 0.6/1KV 7×2.5mm2 | m | 17.4266 | 15.4611 | 13%
873 | * | YJV铜芯交联聚乙烯绝缘聚氯乙烯护套电力电缆 | 0.6/1KV 3×2.5mm2 | m | 10.0603 | 8.9256 | 13%
874 | * | YJV铜芯交联聚乙烯绝缘聚氯乙烯护套电力电缆 | 0.6/1KV 3×4.0mm2 | m | 15.4115 | 13.6733 | 13%
875 | * | YJV铜芯交联聚乙烯绝缘聚氯乙烯护套电力电缆 | 0.6/1KV 3×6.0mm2 | m | 22.0164 | 19.5332 | 13%
876 | * | YJV铜芯交联聚乙烯绝缘聚氯乙烯护套电力电缆 | 0.6/1KV 3×10mm2 | m | 33.0247 | 29.2999 | 13%
877 | * | YJV铜芯交联聚乙烯绝缘聚氯乙烯护套电力电缆 | 0.6/1KV 3×16mm2 | m | 53.0229 | 47.0426 | 13%
878 | * | YJV铜芯交联聚乙烯绝缘聚氯乙烯护套电力电缆 | 0.6/1KV 3×25mm2 | m | 74.8559 | 66.413 | 13%
879 | * | YJV铜芯交联聚乙烯绝缘聚氯乙烯护套电力电缆 | 0.6/1KV 3×35mm2 | m | 107.3302 | 95.2246 | 13%
880 | * | YJV铜芯交联聚乙烯绝缘聚氯乙烯护套电力电缆 | 0.6/1KV 3×50mm2 | m | 159.6192 | 141.616 | 13%
881 | * | YJV铜芯交联聚乙烯绝缘聚氯乙烯护套电力电缆 | 0.6/1KV 3×70mm2 | m | 226.7694 | 201.1924 | 13%
882 | * | YJV铜芯交联聚乙烯绝缘聚氯乙烯护套电力电缆 | 0.6/1KV 3×95mm2 | m | 305.2947 | 270.861 | 13%
883 | * | YJV铜芯交联聚乙烯绝缘聚氯乙烯护套电力电缆 | 0.6/1KV 3×120mm2 | m | 393.3605 | 348.994 | 13%
884 | * | YJV铜芯交联聚乙烯绝缘聚氯乙烯护套电力电缆 | 0.6/1KV 3×150mm2 | m | 486.013 | 431.1964 | 13%
885 | * | YJV铜芯交联聚乙烯绝缘聚氯乙烯护套电力电缆 | 0.6/1KV 3×185mm2 | m | 583.4358 | 517.631 | 13%
886 | * | YJV铜芯交联聚乙烯绝缘聚氯乙烯护套电力电缆 | 0.6/1KV 3×240mm2 | m | 758.8335 | 673.2458 | 13%
887 | * | YJV铜芯交联聚乙烯绝缘聚氯乙烯护套电力电缆 | 0.6/1KV 3×300mm2 | m | 955.5137 | 847.7428 | 13%
888 | * | YJV铜芯交联聚乙烯绝缘聚氯乙烯护套电力电缆 | 0.6/1KV 3×2.5+1×1.5mm2 | m | 11.7931 | 10.4629 | 13%
889 | 25110403 | YJV铜芯交联聚乙烯绝缘聚氯乙烯护套电力电缆 | 0.6/1KV 3×4+1×2.5mm2 | m | 18.0915 | 16.051 | 13%
890 | 25110404 | YJV铜芯交联聚乙烯绝缘聚氯乙烯护套电力电缆 | 0.6/1KV 3×6+1×4.0mm2 | m | 26.5342 | 23.5415 | 13%
891 | 25110405 | YJV铜芯交联聚乙烯绝缘聚氯乙烯护套电力电缆 | 0.6/1KV 3×10+1×6.0mm2 | m | 43.0881 | 38.2283 | 13%
892 | 25110406 | YJV铜芯交联聚乙烯绝缘聚氯乙烯护套电力电缆 | 0.6/1KV 3×16+1×10mm2 | m | 66.5412 | 59.0361 | 13%
893 | 25110407 | YJV铜芯交联聚乙烯绝缘聚氯乙烯护套电力电缆 | 0.6/1KV 3×25+1×16mm2 | m | 101.3126 | 89.8857 | 13%
894 | 25110408 | YJV铜芯交联聚乙烯绝缘聚氯乙烯护套电力电缆 | 0.6/1KV 3×35+1×16mm2 | m | 131.0371 | 116.2576 | 13%
895 | 25110409 | YJV铜芯交联聚乙烯绝缘聚氯乙烯护套电力电缆 | 0.6/1KV 3×50+1×25mm2 | m | 182.3065 | 161.7444 | 13%
896 | 25110410 | YJV铜芯交联聚乙烯绝缘聚氯乙烯护套电力电缆 | 0.6/1KV 3×70+1×35mm2 | m | 256.6199 | 227.6762 | 13%
897 | 25110411 | YJV铜芯交联聚乙烯绝缘聚氯乙烯护套电力电缆 | 0.6/1KV 3×95+1×50mm2 | m | 352.7501 | 312.964 | 13%
898 | 25110412 | YJV铜芯交联聚乙烯绝缘聚氯乙烯护套电力电缆 | 0.6/1KV 3×120+1×70mm2 | m | 449.0167 | 398.3728 | 13%
899 | 25110413 | YJV铜芯交联聚乙烯绝缘聚氯乙烯护套电力电缆 | 0.6/1KV 3×150+1×70mm2 | m | 537.6474 | 477.0069 | 13%
900 | 25110414 | YJV铜芯交联聚乙烯绝缘聚氯乙烯护套电力电缆 | 0.6/1KV 3×185+1×95mm2 | m | 669.7753 | 594.2323 | 13%
901 | 25110415 | YJV铜芯交联聚乙烯绝缘聚氯乙烯护套电力电缆 | 0.6/1KV 3×240+1×120mm2 | m | 869.8079 | 771.7036 | 13%
902 | * | YJV铜芯交联聚乙烯绝缘聚氯乙烯护套电力电缆 | 0.6/1KV 3×300+1×150mm2 | m | 1062.11 | 942.3162 | 13%
903 | * | YJV铜芯交联聚乙烯绝缘聚氯乙烯护套电力电缆 | 0.6/1KV 4×2.5mm2 | m | 13.0672 | 11.5933 | 13%
904 | * | YJV铜芯交联聚乙烯绝缘聚氯乙烯护套电力电缆 | 0.6/1KV 4×4.0mm2 | m | 19.9983 | 17.7427 | 13%
905 | * | YJV铜芯交联聚乙烯绝缘聚氯乙烯护套电力电缆 | 0.6/1KV 4×6.0mm2 | m | 29.3553 | 26.0443 | 13%
906 | * | YJV铜芯交联聚乙烯绝缘聚氯乙烯护套电力电缆 | 0.6/1KV 4×10mm2 | m | 43.4825 | 38.5782 | 13%
907 | * | YJV铜芯交联聚乙烯绝缘聚氯乙烯护套电力电缆 | 0.6/1KV 4×16mm2 | m | 65.3155 | 57.9486 | 13%
908 | * | YJV铜芯交联聚乙烯绝缘聚氯乙烯护套电力电缆 | 0.6/1KV 4×25mm2 | m | 101.4591 | 90.0157 | 13%
909 | * | YJV铜芯交联聚乙烯绝缘聚氯乙烯护套电力电缆 | 0.6/1KV 4×35mm2 | m | 140.9053 | 125.0128 | 13%
910 | * | YJV铜芯交联聚乙烯绝缘聚氯乙烯护套电力电缆 | 0.6/1KV 4×50mm2 | m | 204.9364 | 181.8219 | 13%
911 | * | YJV铜芯交联聚乙烯绝缘聚氯乙烯护套电力电缆 | 0.6/1KV 4×70mm2 | m | 291.9014 | 258.9783 | 13%
912 | * | YJV铜芯交联聚乙烯绝缘聚氯乙烯护套电力电缆 | 0.6/1KV 4×95mm2 | m | 398.6811 | 353.7145 | 13%
913 | * | YJV铜芯交联聚乙烯绝缘聚氯乙烯护套电力电缆 | 0.6/1KV 4×120mm2 | m | 499.7733 | 443.4046 | 13%
914 | * | YJV铜芯交联聚乙烯绝缘聚氯乙烯护套电力电缆 | 0.6/1KV 4×150mm2 | m | 616.277 | 546.7681 | 13%
915 | * | YJV铜芯交联聚乙烯绝缘聚氯乙烯护套电力电缆 | 0.6/1KV 4×185mm2 | m | 752.0451 | 667.2231 | 13%
916 | * | YJV铜芯交联聚乙烯绝缘聚氯乙烯护套电力电缆 | 0.6/1KV 4×240mm2 | m | 965.0542 | 856.2072 | 13%
917 | * | YJV铜芯交联聚乙烯绝缘聚氯乙烯护套电力电缆 | 0.6/1KV 4×300mm2 | m | 1224.1144 | 1086.0484 | 13%
918 | * | YJV铜芯交联聚乙烯绝缘聚氯乙烯护套电力电缆 | 0.6/1KV 3×2.5+2×1.5mm2 | m | 13.3118 | 11.8104 | 13%
919 | * | YJV铜芯交联聚乙烯绝缘聚氯乙烯护套电力电缆 | 0.6/1KV 3×4+2×2.5mm2 | m | 20.3652 | 18.0683 | 13%
920 | * | YJV铜芯交联聚乙烯绝缘聚氯乙烯护套电力电缆 | 0.6/1KV 3×6+2×4.0mm2 | m | 30.823 | 27.3465 | 13%
921 | * | YJV铜芯交联聚乙烯绝缘聚氯乙烯护套电力电缆 | 0.6/1KV 3×10+2×6.0mm2 | m | 48.0692 | 42.6476 | 13%
922 | 25110419 | YJV铜芯交联聚乙烯绝缘聚氯乙烯护套电力电缆 | 0.6/1KV 3×16+2×10mm2 | m | 77.8586 | 69.0771 | 13%
923 | 25110420 | YJV铜芯交联聚乙烯绝缘聚氯乙烯护套电力电缆 | 0.6/1KV 3×25+2×16mm2 | m | 119.4041 | 105.9367 | 13%
924 | 25110421 | YJV铜芯交联聚乙烯绝缘聚氯乙烯护套电力电缆 | 0.6/1KV 3×35+2×16mm2 | m | 148.3541 | 131.6215 | 13%
925 | 25110422 | YJV铜芯交联聚乙烯绝缘聚氯乙烯护套电力电缆 | 0.6/1KV 3×50+2×25mm2 | m | 208.6556 | 185.1217 | 13%
926 | 25110423 | YJV铜芯交联聚乙烯绝缘聚氯乙烯护套电力电缆 | 0.6/1KV 3×70+2×35mm2 | m | 294.3902 | 261.1864 | 13%
927 | 25110424 | YJV铜芯交联聚乙烯绝缘聚氯乙烯护套电力电缆 | 0.6/1KV 3×95+2×50mm2 | m | 403.8832 | 358.3298 | 13%
928 | 25110425 | YJV铜芯交联聚乙烯绝缘聚氯乙烯护套电力电缆 | 0.6/1KV 3×120+2×70mm2 | m | 524.4209 | 465.2723 | 13%
929 | 25110426 | YJV铜芯交联聚乙烯绝缘聚氯乙烯护套电力电缆 | 0.6/1KV 3×150+2×70mm2 | m | 611.279 | 542.3338 | 13%
930 | 25110427 | YJV铜芯交联聚乙烯绝缘聚氯乙烯护套电力电缆 | 0.6/1KV 3×185+2×95mm2 | m | 767.9508 | 681.3348 | 13%
931 | * | YJV铜芯交联聚乙烯绝缘聚氯乙烯护套电力电缆 | 0.6/1KV 3×240+2×120mm2 | m | 983.6051 | 872.6658 | 13%
932 | 25110428 | YJV铜芯交联聚乙烯绝缘聚氯乙烯护套电力电缆 | 0.6/1KV 3×300+2×150mm2 | m | 1239.4661 | 1099.6686 | 13%
933 | * | YJV铜芯交联聚乙烯绝缘聚氯乙烯护套电力电缆 | 0.6/1KV 4×2.5+1×1.5mm2 | m | 14.9758 | 13.2867 | 13%
934 | * | YJV铜芯交联聚乙烯绝缘聚氯乙烯护套电力电缆 | 0.6/1KV 4×4+1×2.5mm2 | m | 22.9109 | 20.3268 | 13%
935 | * | YJV铜芯交联聚乙烯绝缘聚氯乙烯护套电力电缆 | 0.6/1KV 4×6+1×4.0mm2 | m | 34.6759 | 30.7649 | 13%
936 | * | YJV铜芯交联聚乙烯绝缘聚氯乙烯护套电力电缆 | 0.6/1KV 4×10+1×6.0mm2 | m | 54.0779 | 47.9785 | 13%
937 | 25110434 | YJV铜芯交联聚乙烯绝缘聚氯乙烯护套电力电缆 | 0.6/1KV 4×16+1×10mm2 | m | 84.131 | 74.642 | 13%
938 | 25110435 | YJV铜芯交联聚乙烯绝缘聚氯乙烯护套电力电缆 | 0.6/1KV 4×25+1×16mm2 | m | 130.259 | 115.5673 | 13%
939 | 25110436 | YJV铜芯交联聚乙烯绝缘聚氯乙烯护套电力电缆 | 0.6/1KV 4×35+1×16mm2 | m | 167.8529 | 148.921 | 13%
940 | 25110437 | YJV铜芯交联聚乙烯绝缘聚氯乙烯护套电力电缆 | 0.6/1KV 4×50+1×25mm2 | m | 233.985 | 207.5942 | 13%
941 | 25110438 | YJV铜芯交联聚乙烯绝缘聚氯乙烯护套电力电缆 | 0.6/1KV 4×70+1×35mm2 | m | 332.0242 | 294.5757 | 13%
942 | 25110439 | YJV铜芯交联聚乙烯绝缘聚氯乙烯护套电力电缆 | 0.6/1KV 4×95+1×50mm2 | m | 452.6983 | 401.6391 | 13%
943 | 25110440 | YJV铜芯交联聚乙烯绝缘聚氯乙烯护套电力电缆 | 0.6/1KV 4×120+1×70mm2 | m | 575.4177 | 510.5172 | 13%
944 | 25110441 | YJV铜芯交联聚乙烯绝缘聚氯乙烯护套电力电缆 | 0.6/1KV 4×150+1×70mm2 | m | 692.4102 | 614.3143 | 13%
945 | 25110442 | YJV铜芯交联聚乙烯绝缘聚氯乙烯护套电力电缆 | 0.6/1KV 4×185+1×95mm2 | m | 860.3994 | 763.3563 | 13%
946 | 25110443 | YJV铜芯交联聚乙烯绝缘聚氯乙烯护套电力电缆 | 0.6/1KV 4×240+1×120mm2 | m | 1120.7009 | 994.2988 | 13%
947 | 25110444 | YJV铜芯交联聚乙烯绝缘聚氯乙烯护套电力电缆 | 0.6/1KV 4×300+1×150mm2 | m | 1394.3652 | 1237.0969 | 13%
948 | 25110374 | YJV铜芯交联聚乙烯绝缘聚氯乙烯护套电力电缆 | 0.6/1KV 5×2.5mm2 | m | 15.6793 | 13.9109 | 13%
949 | 25110376 | YJV铜芯交联聚乙烯绝缘聚氯乙烯护套电力电缆 | 0.6/1KV 5×4.0mm2 | m | 24.122 | 21.4013 | 13%
950 | 25110378 | YJV铜芯交联聚乙烯绝缘聚氯乙烯护套电力电缆 | 0.6/1KV 5×6.0mm2 | m | 36.5431 | 32.4215 | 13%
951 | 25110379 | YJV铜芯交联聚乙烯绝缘聚氯乙烯护套电力电缆 | 0.6/1KV 5×10mm2 | m | 59.099 | 52.4333 | 13%
952 | 25110380 | YJV铜芯交联聚乙烯绝缘聚氯乙烯护套电力电缆 | 0.6/1KV 5×16mm2 | m | 90.676 | 80.4488 | 13%
953 | 25110382 | YJV铜芯交联聚乙烯绝缘聚氯乙烯护套电力电缆 | 0.6/1KV 5×25mm2 | m | 138.7017 | 123.0578 | 13%
954 | * | YJV铜芯交联聚乙烯绝缘聚氯乙烯护套电力电缆 | 0.6/1KV 5×35mm2 | m | 169.2622 | 150.1713 | 13%
955 | * | YJV铜芯交联聚乙烯绝缘聚氯乙烯护套电力电缆 | 0.6/1KV 5×50mm2 | m | 246.1795 | 218.4133 | 13%
956 | * | YJV铜芯交联聚乙烯绝缘聚氯乙烯护套电力电缆 | 0.6/1KV 5×70mm2 | m | 350.646 | 311.0971 | 13%
957 | * | YJV铜芯交联聚乙烯绝缘聚氯乙烯护套电力电缆 | 0.6/1KV 5×95mm2 | m | 478.9149 | 424.8988 | 13%
958 | * | YJV铜芯交联聚乙烯绝缘聚氯乙烯护套电力电缆 | 0.6/1KV 5×120mm2 | m | 600.3517 | 532.639 | 13%
959 | * | YJV铜芯交联聚乙烯绝缘聚氯乙烯护套电力电缆 | 0.6/1KV 5×150mm2 | m | 740.3015 | 656.8041 | 13%
960 | * | YJV铜芯交联聚乙烯绝缘聚氯乙烯护套电力电缆 | 0.6/1KV 5×185mm2 | m | 903.3927 | 801.5004 | 13%
961 | * | YJV铜芯交联聚乙烯绝缘聚氯乙烯护套电力电缆 | 0.6/1KV 5×240mm2 | m | 1159.2695 | 1028.5172 | 13%
962 | * | YJV铜芯交联聚乙烯绝缘聚氯乙烯护套电力电缆 | 0.6/1KV 5×300mm2 | m | 1470.465 | 1304.6135 | 13%
963 | * | NG-A(BTLY)矿物绝缘电缆 | 0.6/1KV 3×2.5mm2 | m | 22.9388 | 20.3516 | 13%
964 | * | NG-A(BTLY)矿物绝缘电缆 | 0.6/1KV 3×4.0mm2 | m | 33.0191 | 29.295 | 13%
965 | * | NG-A(BTLY)矿物绝缘电缆 | 0.6/1KV 3×6.0mm2 | m | 42.4926 | 37.6999 | 13%
966 | * | NG-A(BTLY)矿物绝缘电缆 | 0.6/1KV 3×10mm2 | m | 66.0182 | 58.5721 | 13%
967 | * | NG-A(BTLY)矿物绝缘电缆 | 0.6/1KV 3×16mm2 | m | 94.8155 | 84.1214 | 13%
968 | * | NG-A(BTLY)矿物绝缘电缆 | 0.6/1KV 3×25mm2 | m | 127.2847 | 112.9284 | 13%
969 | * | NG-A(BTLY)矿物绝缘电缆 | 0.6/1KV 3×35mm2 | m | 183.6168 | 162.9069 | 13%
970 | * | NG-A(BTLY)矿物绝缘电缆 | 0.6/1KV 3×50mm2 | m | 260.3319 | 230.9695 | 13%
971 | * | NG-A(BTLY)矿物绝缘电缆 | 0.6/1KV 3×70mm2 | m | 355.2091 | 315.1456 | 13%
972 | * | NG-A(BTLY)矿物绝缘电缆 | 0.6/1KV 3×95mm2 | m | 415.27 | 368.4323 | 13%
973 | * | NG-A(BTLY)矿物绝缘电缆 | 0.6/1KV 3×120mm2 | m | 564.492 | 500.8238 | 13%
974 | * | NG-A(BTLY)矿物绝缘电缆 | 0.6/1KV 3×150mm2 | m | 688.5425 | 610.8828 | 13%
975 | * | NG-A(BTLY)矿物绝缘电缆 | 0.6/1KV 3×185mm2 | m | 829.9226 | 736.3169 | 13%
976 | * | NG-A(BTLY)矿物绝缘电缆 | 0.6/1KV 3×240mm2 | m | 1068.1824 | 947.7037 | 13%
977 | * | NG-A(BTLY)矿物绝缘电缆 | 0.6/1KV 3×300mm2 | m | 1335.1741 | 1184.5819 | 13%
978 | * | NG-A(BTLY)矿物绝缘电缆 | 0.6/1KV 3×2.5+1×1.5mm2 | m | 26.8898 | 23.8569 | 13%
979 | * | NG-A(BTLY)矿物绝缘电缆 | 0.6/1KV 3×4+1×2.5mm2 | m | 38.7611 | 34.3893 | 13%
980 | * | NG-A(BTLY)矿物绝缘电缆 | 0.6/1KV 3×6+1×4.0mm2 | m | 51.2121 | 45.436 | 13%
981 | * | NG-A(BTLY)矿物绝缘电缆 | 0.6/1KV 3×10+1×6.0mm2 | m | 86.1357 | 76.4206 | 13%
982 | * | NG-A(BTLY)矿物绝缘电缆 | 0.6/1KV 3×16+1×10mm2 | m | 118.9888 | 105.5682 | 13%
983 | * | NG-A(BTLY)矿物绝缘电缆 | 0.6/1KV 3×25+1×16mm2 | m | 172.2714 | 152.8412 | 13%
984 | * | NG-A(BTLY)矿物绝缘电缆 | 0.6/1KV 3×35+1×16mm2 | m | 224.1737 | 198.8895 | 13%
985 | * | NG-A(BTLY)矿物绝缘电缆 | 0.6/1KV 3×50+1×25mm2 | m | 297.3339 | 263.798 | 13%
986 | * | NG-A(BTLY)矿物绝缘电缆 | 0.6/1KV 3×70+1×35mm2 | m | 401.9667 | 356.6294 | 13%
987 | * | NG-A(BTLY)矿物绝缘电缆 | 0.6/1KV 3×95+1×50mm2 | m | 479.8201 | 425.7019 | 13%
988 | * | NG-A(BTLY)矿物绝缘电缆 | 0.6/1KV 3×120+1×70mm2 | m | 644.3614 | 571.6848 | 13%
989 | * | NG-A(BTLY)矿物绝缘电缆 | 0.6/1KV 3×150+1×70mm2 | m | 761.6937 | 675.7834 | 13%
990 | * | NG-A(BTLY)矿物绝缘电缆 | 0.6/1KV 3×185+1×95mm2 | m | 952.7383 | 845.2804 | 13%
991 | * | NG-A(BTLY)矿物绝缘电缆 | 0.6/1KV 3×240+1×120mm2 | m | 1224.3971 | 1086.2992 | 13%
992 | * | NG-A(BTLY)矿物绝缘电缆 | 0.6/1KV 3×300+1×150mm2 | m | 1484.125 | 1316.7328 | 13%
993 | * | NG-A(BTLY)矿物绝缘电缆 | 0.6/1KV 4×2.5mm2 | m | 28.9052 | 25.645 | 13%
994 | * | NG-A(BTLY)矿物绝缘电缆 | 0.6/1KV 4×4.0mm2 | m | 41.8531 | 37.1326 | 13%
995 | * | NG-A(BTLY)矿物绝缘电缆 | 0.6/1KV 4×6.0mm2 | m | 55.2704 | 49.0365 | 13%
996 | * | NG-A(BTLY)矿物绝缘电缆 | 0.6/1KV 4×10mm2 | m | 82.2706 | 72.9915 | 13%
997 | * | NG-A(BTLY)矿物绝缘电缆 | 0.6/1KV 4×16mm2 | m | 115.6758 | 102.6289 | 13%
998 | * | NG-A(BTLY)矿物绝缘电缆 | 0.6/1KV 4×25mm2 | m | 169.7867 | 150.6368 | 13%
999 | * | NG-A(BTLY)矿物绝缘电缆 | 0.6/1KV 4×35mm2 | m | 223.6216 | 198.3996 | 13%
1000 | * | NG-A(BTLY)矿物绝缘电缆 | 0.6/1KV 4×50mm2 | m | 291.8123 | 258.8993 | 13%
1001 | * | NG-A(BTLY)矿物绝缘电缆 | 0.6/1KV 4×70mm2 | m | 404.7274 | 359.0788 | 13%
1002 | * | NG-A(BTLY)矿物绝缘电缆 | 0.6/1KV 4×95mm2 | m | 547.7348 | 485.9566 | 13%
1003 | * | NG-A(BTLY)矿物绝缘电缆 | 0.6/1KV 4×120mm2 | m | 670.3125 | 594.709 | 13%
1004 | * | NG-A(BTLY)矿物绝缘电缆 | 0.6/1KV 4×150mm2 | m | 819.6696 | 727.2204 | 13%
1005 | * | NG-A(BTLY)矿物绝缘电缆 | 0.6/1KV 4×185mm2 | m | 1000.7755 | 887.8996 | 13%
1006 | * | NG-A(BTLY)矿物绝缘电缆 | 0.6/1KV 4×240mm2 | m | 1309.1524 | 1161.4951 | 13%
1007 | * | NG-A(BTLY)矿物绝缘电缆 | 0.6/1KV 4×300mm2 | m | 1639.5463 | 1454.6244 | 13%
1008 | * | NG-A(BTLY)矿物绝缘电缆 | 0.6/1KV 3×2.5+2×1.5mm2 | m | 29.126 | 25.8409 | 13%
1009 | * | NG-A(BTLY)矿物绝缘电缆 | 0.6/1KV 3×4+2×2.5mm2 | m | 43.8961 | 38.9451 | 13%
1010 | * | NG-A(BTLY)矿物绝缘电缆 | 0.6/1KV 3×6+2×4.0mm2 | m | 59.522 | 52.8086 | 13%
1011 | * | NG-A(BTLY)矿物绝缘电缆 | 0.6/1KV 3×10+2×6.0mm2 | m | 88.0682 | 78.1352 | 13%
1012 | * | NG-A(BTLY)矿物绝缘电缆 | 0.6/1KV 3×16+2×10mm2 | m | 126.4428 | 112.1815 | 13%
1013 | * | NG-A(BTLY)矿物绝缘电缆 | 0.6/1KV 3×25+2×16mm2 | m | 183.0384 | 162.3938 | 13%
1014 | * | NG-A(BTLY)矿物绝缘电缆 | 0.6/1KV 3×35+2×16mm2 | m | 226.3823 | 200.849 | 13%
1015 | * | NG-A(BTLY)矿物绝缘电缆 | 0.6/1KV 3×50+2×25mm2 | m | 307.8247 | 273.1057 | 13%
1016 | * | NG-A(BTLY)矿物绝缘电缆 | 0.6/1KV 3×70+2×35mm2 | m | 423.5006 | 375.7346 | 13%
1017 | * | NG-A(BTLY)矿物绝缘电缆 | 0.6/1KV 3×95+2×50mm2 | m | 572.3055 | 507.7561 | 13%
1018 | * | NG-A(BTLY)矿物绝缘电缆 | 0.6/1KV 3×120+2×70mm2 | m | 744.3009 | 660.3523 | 13%
1019 | * | NG-A(BTLY)矿物绝缘电缆 | 0.6/1KV 3×150+2×70mm2 | m | 863.0136 | 765.6756 | 13%
1020 | * | NG-A(BTLY)矿物绝缘电缆 | 0.6/1KV 3×185+2×95mm2 | m | 1086.3591 | 963.8303 | 13%
1021 | * | NG-A(BTLY)矿物绝缘电缆 | 0.6/1KV 3×240+2×120mm2 | m | 1401.9139 | 1243.7942 | 13%
1022 | * | NG-A(BTLY)矿物绝缘电缆 | 0.6/1KV 3×300+2×150mm2 | m | 1731.951 | 1536.6069 | 13%
1023 | * | NG-A(BTLY)矿物绝缘电缆 | 0.6/1KV 4×2.5+1×1.5mm2 | m | 32.1076 | 28.4863 | 13%
1024 | * | NG-A(BTLY)矿物绝缘电缆 | 0.6/1KV 4×4+1×2.5mm2 | m | 46.436 | 41.1985 | 13%
1025 | * | NG-A(BTLY)矿物绝缘电缆 | 0.6/1KV 4×6+1×4.0mm2 | m | 61.9515 | 54.964 | 13%
1026 | * | NG-A(BTLY)矿物绝缘电缆 | 0.6/1KV 4×10+1×6.0mm2 | m | 97.1788 | 86.2181 | 13%
1027 | * | NG-A(BTLY)矿物绝缘电缆 | 0.6/1KV 4×16+1×10mm2 | m | 136.1055 | 120.7543 | 13%
1028 | * | NG-A(BTLY)矿物绝缘电缆 | 0.6/1KV 4×25+1×16mm2 | m | 208.4374 | 184.928 | 13%
1029 | * | NG-A(BTLY)矿物绝缘电缆 | 0.6/1KV 4×35+1×16mm2 | m | 270.2784 | 239.7941 | 13%
1030 | * | NG-A(BTLY)矿物绝缘电缆 | 0.6/1KV 4×50+1×25mm2 | m | 360.5553 | 319.8888 | 13%
1031 | * | NG-A(BTLY)矿物绝缘电缆 | 0.6/1KV 4×70+1×35mm2 | m | 496.9368 | 440.8881 | 13%
1032 | * | NG-A(BTLY)矿物绝缘电缆 | 0.6/1KV 4×95+1×50mm2 | m | 664.5149 | 589.5653 | 13%
1033 | * | NG-A(BTLY)矿物绝缘电缆 | 0.6/1KV 4×120+1×70mm2 | m | 849.4859 | 753.6736 | 13%
1034 | * | NG-A(BTLY)矿物绝缘电缆 | 0.6/1KV 4×150+1×70mm2 | m | 977.5851 | 867.3248 | 13%
1035 | * | NG-A(BTLY)矿物绝缘电缆 | 0.6/1KV 4×185+1×95mm2 | m | 1217.2191 | 1079.9308 | 13%
1036 | * | NG-A(BTLY)矿物绝缘电缆 | 0.6/1KV 4×240+1×120mm2 | m | 1616.425 | 1434.1109 | 13%
1037 | * | NG-A(BTLY)矿物绝缘电缆 | 0.6/1KV 4×300+1×150mm2 | m | 1948.3973 | 1728.6405 | 13%
1038 | * | NG-A(BTLY)矿物绝缘电缆 | 0.6/1KV 5×2.5mm2 | m | 36.9666 | 32.7972 | 13%
1039 | * | NG-A(BTLY)矿物绝缘电缆 | 0.6/1KV 5×4.0mm2 | m | 60.5987 | 53.7638 | 13%
1040 | * | NG-A(BTLY)矿物绝缘电缆 | 0.6/1KV 5×6.0mm2 | m | 72.8841 | 64.6636 | 13%
1041 | * | NG-A(BTLY)矿物绝缘电缆 | 0.6/1KV 5×10mm2 | m | 102.7003 | 91.1169 | 13%
1042 | * | NG-A(BTLY)矿物绝缘电缆 | 0.6/1KV 5×16mm2 | m | 146.3203 | 129.817 | 13%
1043 | * | NG-A(BTLY)矿物绝缘电缆 | 0.6/1KV 5×25mm2 | m | 210.3699 | 186.6426 | 13%
1044 | * | NG-A(BTLY)矿物绝缘电缆 | 0.6/1KV 5×35mm2 | m | 273.0392 | 242.2435 | 13%
1045 | * | NG-A(BTLY)矿物绝缘电缆 | 0.6/1KV 5×50mm2 | m | 361.9356 | 321.1135 | 13%
1046 | * | NG-A(BTLY)矿物绝缘电缆 | 0.6/1KV 5×70mm2 | m | 503.2865 | 446.5216 | 13%
1047 | * | NG-A(BTLY)矿物绝缘电缆 | 0.6/1KV 5×95mm2 | m | 686.3249 | 608.9154 | 13%
1048 | * | NG-A(BTLY)矿物绝缘电缆 | 0.6/1KV 5×120mm2 | m | 838.4428 | 743.8761 | 13%
1049 | * | NG-A(BTLY)矿物绝缘电缆 | 0.6/1KV 5×150mm2 | m | 1020.3769 | 905.2901 | 13%
1050 | * | NG-A(BTLY)矿物绝缘电缆 | 0.6/1KV 5×185mm2 | m | 1258.3544 | 1116.4265 | 13%
1051 | * | NG-A(BTLY)矿物绝缘电缆 | 0.6/1KV 5×240mm2 | m | 1633.8178 | 1449.5419 | 13%
1052 | * | NG-A(BTLY)矿物绝缘电缆 | 0.6/1KV 5×300mm2 | m | 2054.7343 | 1822.9839 | 13%
1053 | * | 高压铜芯交联聚乙烯绝缘聚氯乙烯护套电力电缆 8.7/15KV | YJV 3×50 | m | 215.438 | 191.1391 | 13%
1054 | * | 高压铜芯交联聚乙烯绝缘聚氯乙烯护套电力电缆 8.7/15KV | YJV 3×70 | m | 280.9456 | 249.2582 | 13%
1055 | * | 高压铜芯交联聚乙烯绝缘聚氯乙烯护套电力电缆 8.7/15KV | YJV 3×95 | m | 367.4546 | 326.01 | 13%
1056 | * | 高压铜芯交联聚乙烯绝缘聚氯乙烯护套电力电缆 8.7/15KV | YJV 3×120 | m | 444.6452 | 394.4943 | 13%
1057 | * | 高压铜芯交联聚乙烯绝缘聚氯乙烯护套电力电缆 8.7/15KV | YJV 3×150 | m | 534.9094 | 474.5778 | 13%
1058 | * | 高压铜芯交联聚乙烯绝缘聚氯乙烯护套电力电缆 8.7/15KV | YJV 3×185 | m | 640.8899 | 568.6049 | 13%
1059 | * | 高压铜芯交联聚乙烯绝缘聚氯乙烯护套电力电缆 8.7/15KV | YJV 3×240 | m | 819.7493 | 727.291 | 13%
1060 | * | 高压铜芯交联聚乙烯绝缘聚氯乙烯护套电力电缆 8.7/15KV | YJV 3×300 | m | 1008.3445 | 894.6149 | 13%
1061 | * | 高压铜芯交联聚乙烯绝缘聚氯乙烯护套电力电缆 8.7/15KV | YJV 3×400 | m | 1273.9911 | 1130.2996 | 13%
1062 | 25110773 | 高压铜芯交联聚乙烯绝缘聚氯乙烯护套铠装电力电缆 8.7/15KV | YJV22 3×70 | m | 298.1918 | 264.5592 | 13%
1063 | 25110775 | 高压铜芯交联聚乙烯绝缘聚氯乙烯护套铠装电力电缆 8.7/15KV | YJV22 3×95 | m | 384.8399 | 341.4344 | 13%
1064 | 25110776 | 高压铜芯交联聚乙烯绝缘聚氯乙烯护套铠装电力电缆 8.7/15KV | YJV22 3×120 | m | 465.6465 | 413.127 | 13%
1065 | 25110777 | 高压铜芯交联聚乙烯绝缘聚氯乙烯护套铠装电力电缆 8.7/15KV | YJV22 3×150 | m | 558.1361 | 495.1847 | 13%
1066 | 25110778 | 高压铜芯交联聚乙烯绝缘聚氯乙烯护套铠装电力电缆 8.7/15KV | YJV22 3×185 | m | 663.9775 | 589.0885 | 13%
1067 | 25110779 | 高压铜芯交联聚乙烯绝缘聚氯乙烯护套铠装电力电缆 8.7/15KV | YJV22 3×240 | m | 846.7312 | 751.2297 | 13%
1068 | 25110780 | 高压铜芯交联聚乙烯绝缘聚氯乙烯护套铠装电力电缆 8.7/15KV | YJV22 3×300 | m | 1044.9231 | 927.0678 | 13%
1069 | 25110781 | 高压铜芯交联聚乙烯绝缘聚氯乙烯护套铠装电力电缆 8.7/15KV | YJV22 3×400 | m | 1303.2396 | 1156.2492 | 13%
1070 | * | BWFRP通讯、电力电缆保护套管 | Φ100mm×2.0mm | m | 55.638 | 49.3627 | 13%
1071 | * | BWFRP通讯、电力电缆保护套管 | Φ100mm×3.0mm | m | 83.325 | 73.9269 | 13%
1072 | * | BWFRP通讯、电力电缆保护套管 | Φ150mm×4.0mm | m | 145.6545 | 129.2264 | 13%
1073 | * | BWFRP通讯、电力电缆保护套管 | Φ150mm×5.5mm | m | 190.8828 | 169.3535 | 13%
1074 | * | BWFRP通讯、电力电缆保护套管 | Φ175mm×4.5mm | m | 185.2615 | 164.3661 | 13%
1075 | * | BWFRP通讯、电力电缆保护套管 | Φ200mm×5.0mm | m | 231.3635 | 205.2684 | 13%
1076 | * | BWFRP通讯、电力电缆保护套管 | Φ200mm×6.5mm | m | 301.0821 | 267.1235 | 13%
1077 | * | BWFRP通讯、电力电缆保护套管 | Φ250mm×7.0mm | m | 395.2773 | 350.6946 | 13%
1078 | 16010305 | 铜闸阀 | Z15W-16TB DN15/理论重量（kg）0.2464 | 个 | 33.66 | 29.8635 | 13%
1079 | 16010306 | 铜闸阀 | Z15W-16TB DN20/理论重量（kg）0.3165 | 个 | 44.88 | 39.8181 | 13%
1080 | 16010307 | 铜闸阀 | Z15W-16TB DN25/理论重量（kg）0.429 | 个 | 60.18 | 53.3924 | 13%
1081 | 16010308 | 铜闸阀 | Z15W-16TB DN32/理论重量（kg）0.578 | 个 | 92.82 | 82.351 | 13%
1082 | 16010309 | 铜闸阀 | Z15W-16TB DN40/理论重量（kg）0.818 | 个 | 118.32 | 104.9749 | 13%
1083 | 16010310 | 铜闸阀 | Z15W-16TB DN50/理论重量（kg）1.226 | 个 | 181.56 | 161.0821 | 13%
1084 | 16030705 | 法兰闸阀 | DN50 | 台 | 416.0761 | 369.1475 | 13%
1085 | 16030706 | 法兰闸阀 | DN65 | 台 | 473.2866 | 419.9053 | 13%
1086 | 16030707 | 法兰闸阀 | DN80 | 台 | 515.358 | 457.2316 | 13%
1087 | 16030708 | 法兰闸阀 | DN100 | 台 | 665.2804 | 590.2444 | 13%
1088 | 16030709 | 法兰闸阀 | DN125 | 台 | 769.7408 | 682.9229 | 13%
1089 | 16030710 | 法兰闸阀 | DN150 | 台 | 1248.2284 | 1107.4426 | 13%
1090 | 16030711 | 法兰闸阀 | DN200 | 台 | 2163.5959 | 1919.5672 | 13%
1091 | 16030705 | 法兰闸阀（铜杆） | Z45T-10M1 DN50/理论重量（kg）15.7 | 个 | 513.18 | 455.2992 | 13%
1092 | 16030706 | 法兰闸阀（铜杆） | Z45T-10M1 DN65/理论重量（kg）19.5 | 个 | 598.1362 | 530.6734 | 13%
1093 | 16030707 | 法兰闸阀（铜杆） | Z45T-10M1 DN80/理论重量（kg）25 | 个 | 706.858 | 627.1326 | 13%
1094 | 16030708 | 法兰闸阀（铜杆） | Z45T-10M1 DN100/理论重量（kg）32 | 个 | 864.3324 | 766.8457 | 13%
1095 | 16030709 | 法兰闸阀（铜杆） | Z45T-10M1 DN125/理论重量（kg）46 | 个 | 1174.617 | 1042.1337 | 13%
1096 | 16030710 | 法兰闸阀（铜杆） | Z45T-10M1 DN150/理论重量（kg）59 | 个 | 1576.7431 | 1398.9047 | 13%
1097 | 16030711 | 法兰闸阀（铜杆） | Z45T-10M1 DN200/理论重量（kg）95.4 | 个 | 2599.6605 | 2306.4487 | 13%
1098 | 16030712 | 法兰闸阀（铜杆） | Z45T-10M1 DN250/理论重量（kg）143 | 个 | 4185.51 | 3713.4327 | 13%
1099 | 16030713 | 法兰闸阀（铜杆） | Z45T-10M1 DN300/理论重量（kg）204 | 个 | 5282.0561 | 4686.301 | 13%
1100 | * | 法兰闸阀（钢杆） | Z45T-10M1 DN350/理论重量（kg）283 | 个 | 7615.5204 | 6756.5775 | 13%
1101 | * | 法兰闸阀（钢杆） | Z45T-10M1 DN400/理论重量（kg）352 | 个 | 9057.4441 | 8035.8688 | 13%
1102 | * | 法兰闸阀（钢杆） | Z45T-10M1 DN500/理论重量（kg）534 | 个 | 15496.0154 | 13748.2434 | 13%
1103 | * | 法兰闸阀（钢杆） | Z45T-10M1 DN600/理论重量（kg）765 | 个 | 18706.2502 | 16596.4007 | 13%
1104 | * | 法兰截止阀（铜杆） | J41T(F)-16 DN15/理论重量（kg）2.0 | 个 | 69.0755 | 61.2846 | 13%
1105 | 16010706 | 法兰截止阀（铜杆） | J41T(F)-16 DN20/理论重量（kg）3.0 | 个 | 88.3989 | 78.4285 | 13%
1106 | 16010707 | 法兰截止阀（铜杆） | J41T(F)-16 DN25/理论重量（kg）4.0 | 个 | 120.0493 | 106.5091 | 13%
1107 | 16010708 | 法兰截止阀（铜杆） | J41T(F)-16 DN32/理论重量（kg）6.5 | 个 | 180.1294 | 159.8129 | 13%
1108 | 16010709 | 法兰截止阀（铜杆） | J41T(F)-16 DN40/理论重量（kg）7.5 | 个 | 188.0142 | 166.8084 | 13%
1109 | 16010710 | 法兰截止阀（铜杆） | J41T(F)-16 DN50/理论重量（kg）11.5 | 个 | 287.7406 | 255.2868 | 13%
1110 | 16010711 | 法兰截止阀（铜杆） | J41T(F)-16 DN65/理论重量（kg）17 | 个 | 450.8788 | 400.0249 | 13%
1111 | 16010712 | 法兰截止阀（铜杆） | J41T(F)-16 DN80/理论重量（kg）29.5 | 个 | 757.8317 | 672.357 | 13%
1112 | 16010713 | 法兰截止阀（铜杆） | J41T(F)-16 DN100/理论重量（kg）41 | 个 | 1060.2315 | 940.6496 | 13%
1113 | 16010714 | 法兰截止阀（铜杆） | J41T(F)-16 DN125/理论重量（kg）62 | 个 | 1518.9951 | 1347.6699 | 13%
1114 | 16010715 | 法兰截止阀（铜杆） | J41T(F)-16 DN150/理论重量（kg）77.5 | 个 | 1892.8025 | 1679.3162 | 13%
1115 | * | 法兰截止阀（铜杆） | J41T(F)-16 DN200/理论重量（kg）125 | 个 | 3076.5259 | 2729.5292 | 13%
1116 | 16030907 | 软密封法兰闸阀 | Z45X-16QA DN50/理论重量（kg）12.5 | 个 | 547.4584 | 485.7114 | 13%
1117 | 16030908 | 软密封法兰闸阀 | Z45X-16QA DN65/理论重量（kg）16 | 个 | 650.0562 | 576.7373 | 13%
1118 | 16030909 | 软密封法兰闸阀 | Z45X-16QA DN80/理论重量（kg）20 | 个 | 784.5785 | 696.0871 | 13%
1119 | 16030910 | 软密封法兰闸阀 | Z45X-16QA DN100/理论重量（kg）27.5 | 个 | 894.3478 | 793.4757 | 13%
1120 | 16030912 | 软密封法兰闸阀 | Z45X-16QA DN150/理论重量（kg）52 | 个 | 1769.7259 | 1570.1212 | 13%
1121 | 16030913 | 软密封法兰闸阀 | Z45X-16QA DN200/理论重量（kg）79 | 个 | 2569.6883 | 2279.8571 | 13%
1122 | 16030914 | 软密封法兰闸阀 | Z45X-16QA DN250/理论重量（kg）147 | 个 | 4432.5273 | 3932.5893 | 13%
1123 | 16030915 | 软密封法兰闸阀 | Z45X-16QA DN300/理论重量（kg）158 | 个 | 5027.1784 | 4460.1706 | 13%
1124 | * | 软密封法兰闸阀 | Z45X-16QA DN350/理论重量（kg）280.6 | 个 | 10986.4124 | 9747.2717 | 13%
1125 | * | 软密封法兰闸阀 | Z45X-16QA DN400/理论重量（kg）370 | 个 | 12754.9817 | 11316.3667 | 13%
1126 | * | 软密封法兰闸阀 | Z45X-16QA DN500/理论重量（kg）595 | 个 | 20054.5807 | 17792.655 | 13%
1127 | * | 软密封法兰闸阀 | Z45X-16QA DN600/理论重量（kg）820 | 个 | 31096.3982 | 27589.0828 | 13%
1128 | * | Y型过滤器 | SY4P-16QA DN50/理论重量（kg）9.0 | 个 | 312.3046 | 277.0802 | 13%
1129 | * | Y型过滤器 | SY4P-16QA DN65/理论重量（kg）12 | 个 | 394.4064 | 349.9219 | 13%
1130 | * | Y型过滤器 | SY4P-16QA DN80/理论重量（kg）15 | 个 | 471.9723 | 418.7392 | 13%
1131 | * | Y型过滤器 | SY4P-16QA DN100/理论重量（kg）21 | 个 | 758.7618 | 673.1822 | 13%
1132 | * | Y型过滤器 | SY4P-16QA DN125/理论重量（kg）29 | 个 | 926.4809 | 821.9845 | 13%
1133 | * | Y型过滤器 | SY4P-16QA DN150/理论重量（kg）39 | 个 | 1346.4024 | 1194.5437 | 13%
1134 | * | Y型过滤器 | SY4P-16QA DN200/理论重量（kg）63 | 个 | 2188.4001 | 1941.5737 | 13%
1135 | * | Y型过滤器 | SY4P-16QA DN250/理论重量（kg）102 | 个 | 3590.3686 | 3185.4164 | 13%
1136 | * | Y型过滤器 | SY4P-16QA DN300/理论重量（kg）143 | 个 | 4759.7531 | 4222.9078 | 13%
1137 | * | 橡胶瓣止回阀 | H44X-10/16Q DN50/理论重量（kg）9.0 | 个 | 343.1261 | 304.4254 | 13%
1138 | * | 橡胶瓣止回阀 | H44X-10/16Q DN65/理论重量（kg）12 | 个 | 438.3014 | 388.866 | 13%
1139 | * | 橡胶瓣止回阀 | H44X-10/16Q DN80/理论重量（kg）14 | 个 | 553.0517 | 490.6739 | 13%
1140 | * | 橡胶瓣止回阀 | H44X-10/16Q DN100/理论重量（kg）22 | 个 | 794.0275 | 704.4703 | 13%
1141 | * | 橡胶瓣止回阀 | H44X-10/16Q DN125/理论重量（kg）27 | 个 | 924.8654 | 820.5512 | 13%
1142 | * | 橡胶瓣止回阀 | H44X-10/16Q DN150/理论重量（kg）36 | 个 | 1331.1042 | 1180.971 | 13%
1143 | * | 橡胶瓣止回阀 | H44X-10/16Q DN200/理论重量（kg）64 | 个 | 2385.6825 | 2116.605 | 13%
1144 | * | 橡胶瓣止回阀 | H44X-10/16Q DN250/理论重量（kg）106 | 个 | 3514.8485 | 3118.4141 | 13%
1145 | * | 橡胶瓣止回阀 | H44X-10/16Q DN300/理论重量（kg）142 | 个 | 4708.2523 | 4177.2156 | 13%
1146 | * | 铜球阀 | Q11F-16T DN15/理论重量（kg）0.176 | 个 | 33.5546 | 29.77 | 13%
1147 | * | 铜球阀 | Q11F-16T DN20/理论重量（kg）0.26 | 个 | 34.6032 | 30.7003 | 13%
1148 | * | 铜球阀 | Q11F-16T DN25/理论重量（kg）0.41 | 个 | 76.5465 | 67.9129 | 13%
1149 | * | 铜球阀 | Q11F-16T DN32/理论重量（kg）0.6 | 个 | 103.8096 | 92.101 | 13%
1150 | * | 铜球阀 | Q11F-16T DN40/理论重量（kg）0.8 | 个 | 143.6557 | 127.453 | 13%
1151 | * | 铜球阀 | Q11F-16T DN50/理论重量（kg）1.281 | 个 | 220.2021 | 195.3659 | 13%
1152 | * | 碳钢闸阀 | Z41H-16C DN15/理论重量（kg）2.7 | 个 | 296.6953 | 263.2315 | 13%
1153 | * | 碳钢闸阀 | Z41H-16C DN20/理论重量（kg）3.2 | 个 | 329.2034 | 292.073 | 13%
1154 | * | 碳钢闸阀 | Z41H-16C DN25/理论重量（kg）4.9 | 个 | 418.1295 | 370.9693 | 13%
1155 | * | 碳钢闸阀 | Z41H-16C DN32/理论重量（kg）5.6 | 个 | 645.0973 | 572.3378 | 13%
1156 | * | 碳钢闸阀 | Z41H-16C DN40/理论重量（kg）14.5 | 个 | 706.4623 | 626.7815 | 13%
1157 | * | 碳钢闸阀 | Z41H-16C DN50/理论重量（kg）20.5 | 个 | 800.0997 | 709.8577 | 13%
1158 | * | 碳钢闸阀 | Z41H-16C DN65/理论重量（kg）24 | 个 | 1080.0698 | 958.2504 | 13%
1159 | * | 碳钢闸阀 | Z41H-16C DN80/理论重量（kg）33.5 | 个 | 1394.7859 | 1237.4701 | 13%
1160 | * | 碳钢闸阀 | Z41H-16C DN100/理论重量（kg）43 | 个 | 1674.756 | 1485.8629 | 13%
1161 | * | 碳钢闸阀 | Z41H-16C DN125/理论重量（kg）62.5 | 个 | 2421.9712 | 2148.8008 | 13%
1162 | * | 碳钢闸阀 | Z41H-16C DN150/理论重量（kg）85 | 个 | 3089.9184 | 2741.4112 | 13%
1163 | * | 碳钢闸阀 | Z41H-16C DN200/理论重量（kg）125 | 个 | 4647.0093 | 4122.8802 | 13%
1164 | * | 碳钢闸阀 | Z41H-16C DN250/理论重量（kg）190 | 个 | 6182.3103 | 5485.0169 | 13%
1165 | * | 碳钢闸阀 | Z41H-16C DN300/理论重量（kg）290 | 个 | 9272.3465 | 8226.5327 | 13%
1166 | * | 碳钢闸阀 | Z41H-16C DN350/理论重量（kg）417.5 | 个 | 12365.9162 | 10971.1833 | 13%
1167 | * | 碳钢闸阀 | Z41H-16C DN400/理论重量（kg）545 | 个 | 17003.2673 | 15085.4947 | 13%
1168 | * | 碳钢闸阀 | Z41H-16C DN500/理论重量（kg）900 | 个 | 26762.0575 | 23743.6057 | 13%
1169 | * | 碳钢闸阀 | Z41H-16C DN600/理论重量（kg）1390 | 个 | 44743.2768 | 39696.7507 | 13%
1170 | * | 碳钢闸阀 | Z41H-25C DN15/理论重量（kg）2.8 | 个 | 297.9909 | 264.381 | 13%
1171 | * | 碳钢闸阀 | Z41H-25C DN20/理论重量（kg）3.5 | 个 | 329.2034 | 292.073 | 13%
1172 | * | 碳钢闸阀 | Z41H-25C DN25/理论重量（kg）5.5 | 个 | 418.1295 | 370.9693 | 13%
1173 | * | 碳钢闸阀 | Z41H-25C DN32/理论重量（kg）6.8 | 个 | 645.0973 | 572.3378 | 13%
1174 | * | 碳钢闸阀 | Z41H-25C DN40/理论重量（kg）14.5 | 个 | 706.4623 | 626.7815 | 13%
1175 | * | 碳钢闸阀 | Z41H-25C DN50/理论重量（kg）20.5 | 个 | 800.0997 | 709.8577 | 13%
1176 | * | 碳钢闸阀 | Z41H-25C DN65/理论重量（kg）24 | 个 | 1080.0698 | 958.2504 | 13%
1177 | * | 碳钢闸阀 | Z41H-25C DN80/理论重量（kg）33.5 | 个 | 1394.7859 | 1237.4701 | 13%
1178 | * | 碳钢闸阀 | Z41H-25C DN100/理论重量（kg）46 | 个 | 1804.4351 | 1600.9156 | 13%
1179 | * | 碳钢闸阀 | Z41H-25C DN125/理论重量（kg）65 | 个 | 2534.9251 | 2249.0147 | 13%
1180 | * | 碳钢闸阀 | Z41H-25C DN150/理论重量（kg）87.5 | 个 | 3242.5652 | 2876.8412 | 13%
1181 | * | 碳钢闸阀 | Z41H-25C DN200/理论重量（kg）132.5 | 个 | 4971.3836 | 4410.6688 | 13%
1182 | * | 碳钢闸阀 | Z41H-25C DN250/理论重量（kg）197.5 | 个 | 6960.8557 | 6175.7514 | 13%
1183 | * | 碳钢闸阀 | Z41H-25C DN300/理论重量（kg）300 | 个 | 10050.7742 | 8917.1626 | 13%
1184 | * | 碳钢闸阀 | Z41H-25C DN350/理论重量（kg）440 | 个 | 13509.5888 | 11985.8629 | 13%
1185 | * | 碳钢闸阀 | Z41H-25C DN400/理论重量（kg）575 | 个 | 17768.5033 | 15764.4208 | 13%
1186 | * | 碳钢闸阀 | Z41H-25C DN500/理论重量（kg）950 | 个 | 28315.4971 | 25121.8352 | 13%
1187 | * | 碳钢闸阀 | Z41H-25C DN600/理论重量（kg）1425 | 个 | 46301.4277 | 41079.1601 | 13%
1188 | * | 碳钢截止阀 | J41H-16C DN15/理论重量（kg）3.2 | 个 | 63.7206 | 56.5336 | 13%
1189 | * | 碳钢截止阀 | J41H-16C DN20/理论重量（kg）4.5 | 个 | 85.2749 | 75.6568 | 13%
1190 | * | 碳钢截止阀 | J41H-16C DN25/理论重量（kg）5.6 | 个 | 110.4804 | 98.0195 | 13%
1191 | * | 碳钢截止阀 | J41H-16C DN32/理论重量（kg）6.3 | 个 | 165.8384 | 147.1338 | 13%
1192 | * | 碳钢截止阀 | J41H-16C DN40/理论重量（kg）13.5 | 个 | 173.0232 | 153.5082 | 13%
1193 | * | 碳钢截止阀 | J41H-16C DN50/理论重量（kg）18 | 个 | 273.9632 | 243.0633 | 13%
1194 | * | 碳钢截止阀 | J41H-16C DN65/理论重量（kg）21.5 | 个 | 418.1295 | 370.9693 | 13%
1195 | * | 碳钢截止阀 | J41H-16C DN80/理论重量（kg）33.5 | 个 | 703.9888 | 624.587 | 13%
1196 | * | 碳钢截止阀 | J41H-16C DN100/理论重量（kg）43 | 个 | 982.7811 | 871.9347 | 13%
1197 | * | 碳钢截止阀 | J41H-16C DN125/理论重量（kg）62.5 | 个 | 1407.9776 | 1249.174 | 13%
1198 | * | 碳钢截止阀 | J41H-16C DN150/理论重量（kg）75 | 个 | 1755.2018 | 1557.2353 | 13%
1199 | * | 碳钢截止阀 | J41H-16C DN200/理论重量（kg）120 | 个 | 2852.1146 | 2530.4289 | 13%
1200 | * | 碳钢截止阀 | J41H-16C DN250/理论重量（kg）245 | 个 | 5705.4071 | 5061.9029 | 13%
1201 | * | 碳钢截止阀 | J41H-16C DN300/理论重量（kg）350 | 个 | 8183.7963 | 7260.7584 | 13%
1202 | * | 碳钢球阀 | Q41F-16C DN15 | 个 | 222.2565 | 197.1885 | 13%
1203 | * | 碳钢球阀 | Q41F-16C DN20 | 个 | 243.9285 | 216.4162 | 13%
1204 | * | 碳钢球阀 | Q41F-16C DN25 | 个 | 275.141 | 244.1083 | 13%
1205 | * | 碳钢球阀 | Q41F-16C DN32 | 个 | 402.4644 | 357.0711 | 13%
1206 | * | 碳钢球阀 | Q41F-16C DN40 | 个 | 476.9032 | 423.1141 | 13%
1207 | * | 碳钢球阀 | Q41F-16C DN50 | 个 | 561.0003 | 497.7259 | 13%
1208 | * | 碳钢球阀 | Q41F-16C DN65 | 个 | 838.6147 | 744.0287 | 13%
1209 | * | 碳钢球阀 | Q41F-16C DN80 | 个 | 1028.3631 | 912.3756 | 13%
1210 | * | 碳钢球阀 | Q41F-16C DN100 | 个 | 1394.7859 | 1237.4701 | 13%
1211 | * | 碳钢球阀 | Q41F-16C DN125 | 个 | 2477.2114 | 2197.8105 | 13%
1212 | * | 碳钢球阀 | Q41F-16C DN150 | 个 | 3164.475 | 2807.5587 | 13%
1213 | * | 碳钢球阀 | Q41F-16C DN200 | 个 | 5163.6054 | 4581.2102 | 13%
1214 | * | 蝶阀 | D341X-16Q DN50 | 个 | 655.3864 | 581.4664 | 13%
1215 | * | 蝶阀 | D341X-16Q DN65 | 个 | 720.8085 | 639.5096 | 13%
1216 | * | 蝶阀 | D341X-16Q DN80 | 个 | 871.9438 | 773.5986 | 13%
1217 | * | 蝶阀 | D341X-16Q DN100 | 个 | 1045.5862 | 927.6562 | 13%
1218 | * | 蝶阀 | D341X-16Q DN125 | 个 | 1397.6524 | 1240.0133 | 13%
1219 | * | 蝶阀 | D341X-16Q DN150 | 个 | 1704.5878 | 1512.3299 | 13%
1220 | * | 蝶阀 | D341X-16Q DN200 | 个 | 2337.3506 | 2073.7243 | 13%
1221 | * | 蝶阀 | D341X-16Q DN250 | 个 | 3104.5725 | 2754.4125 | 13%
1222 | * | 蝶阀 | D341X-16Q DN300 | 个 | 4415.3453 | 3917.3453 | 13%
1223 | * | 蝶阀 | D341X-16Q DN350 | 个 | 5288.4553 | 4691.9785 | 13%
1224 | * | 蝶阀 | D341X-16Q DN400 | 个 | 7299.8619 | 6476.5216 | 13%
1225 | * | 蝶阀 | D341X-16Q DN500 | 个 | 9571.7905 | 8492.2028 | 13%
1226 | * | 蝶阀 | D341X-16Q DN600 | 个 | 13548.3068 | 12020.2139 | 13%
1227 | 17010903 | 钢平焊法兰 | P=1.0MPa DN15 厚12/理论重量0.51 | 个 | 5.6071 | 4.9747 | 13%
1228 | 17010904 | 钢平焊法兰 | P=1.0MPa DN20 厚14/理论重量0.75 | 个 | 9.1957 | 8.1585 | 13%
1229 | 17010905 | 钢平焊法兰 | P=1.0MPa DN25 厚14/理论重量0.89 | 个 | 11.7749 | 10.4469 | 13%
1230 | 17010906 | 钢平焊法兰 | P=1.0MPa DN32 厚16/理论重量1.4 | 个 | 15.1392 | 13.4317 | 13%
1231 | 17010907 | 钢平焊法兰 | P=1.0MPa DN40 厚18/理论重量1.71 | 个 | 19.7371 | 17.5109 | 13%
1232 | * | 钢平焊法兰 | P=1.0MPa DN50 厚18/理论重量2.09 | 个 | 21.9799 | 19.5008 | 13%
1233 | 17010908 | 钢平焊法兰 | P=1.0MPa DN65 厚20/理论重量2.84 | 个 | 25.7927 | 22.8836 | 13%
1234 | * | 钢平焊法兰 | P=1.0MPa DN80 厚20/理论重量3.24 | 个 | 30.2784 | 26.8634 | 13%
1235 | * | 钢平焊法兰 | P=1.0MPa DN100 厚22/理论重量4.91 | 个 | 39.1517 | 34.7358 | 13%
1236 | * | 钢平焊法兰 | P=1.0MPa DN125 厚24/理论重量5.48 | 个 | 46.3105 | 41.0872 | 13%
1237 | 17010909 | 钢平焊法兰 | P=1.0MPa DN150 厚24/理论重量6.67 | 个 | 58.185 | 51.6224 | 13%
1238 | 17010910 | 钢平焊法兰 | P=1.0MPa DN200 厚24/理论重量8.24 | 个 | 71.2469 | 63.2111 | 13%
1239 | 17010911 | 钢平焊法兰 | P=1.0MPa DN250 厚26/理论重量10.7 | 个 | 92.621 | 82.1744 | 13%
1240 | 17010912 | 钢平焊法兰 | P=1.0MPa DN300 厚28/理论重量12.9 | 个 | 109.2453 | 96.9237 | 13%
1241 | 17010913 | 钢平焊法兰 | P=1.0MPa DN350 厚28/理论重量16.9 | 个 | 140.1189 | 124.3151 | 13%
1242 | 17010914 | 钢平焊法兰 | P=1.0MPa DN400 厚30/理论重量21.8 | 个 | 180.4922 | 160.1347 | 13%
1243 | * | 钢平焊法兰 | P=1.0MPa DN450 厚30/理论重量24.4 | 个 | 208.991 | 185.4192 | 13%
1244 | * | 钢平焊法兰 | P=1.0MPa DN500 厚32/理论重量27.7 | 个 | 231.5525 | 205.436 | 13%
1245 | * | 钢平焊法兰 | P=1.0MPa DN600 厚36/理论重量39.4 | 个 | 338.4229 | 300.2527 | 13%
1246 | 17010933 | 钢平焊法兰 | P=1.6MPa DN15 厚14/理论重量0.71 | 个 | 6.5995 | 5.8551 | 13%
1247 | 17010934 | 钢平焊法兰 | P=1.6MPa DN20 厚16/理论重量0.87 | 个 | 8.2494 | 7.3189 | 13%
1248 | 17010935 | 钢平焊法兰 | P=1.6MPa DN25 厚18/理论重量1.18 | 个 | 9.7617 | 8.6607 | 13%
1249 | 17010936 | 钢平焊法兰 | P=1.6MPa DN32 厚18/理论重量1.6 | 个 | 16.4987 | 14.6378 | 13%
1250 | 17010937 | 钢平焊法兰 | P=1.6MPa DN40 厚20/理论重量2.0 | 个 | 21.8608 | 19.3951 | 13%
1251 | 17010938 | 钢平焊法兰 | P=1.6MPa DN50 厚22/理论重量2.61 | 个 | 22.6857 | 20.127 | 13%
1252 | 17010941 | 钢平焊法兰 | P=1.6MPa DN65 厚24/理论重量3.45 | 个 | 26.9479 | 23.9085 | 13%
1253 | 17010942 | 钢平焊法兰 | P=1.6MPa DN80 厚24/理论重量3.71 | 个 | 30.8737 | 27.3915 | 13%
1254 | 17010943 | 钢平焊法兰 | P=1.6MPa DN100 厚26/理论重量4.8 | 个 | 39.1858 | 34.7661 | 13%
1255 | 17010944 | 钢平焊法兰 | P=1.6MPa DN125 厚28/理论重量6.47 | 个 | 52.2477 | 46.3548 | 13%
1256 | 17010945 | 钢平焊法兰 | P=1.6MPa DN150 厚28/理论重量7.92 | 个 | 68.872 | 61.104 | 13%
1257 | 17010947 | 钢平焊法兰 | P=1.6MPa DN200 厚30/理论重量10.1 | 个 | 85.4963 | 75.8533 | 13%
1258 | 17010948 | 钢平焊法兰 | P=1.6MPa DN250 厚32/理论重量15.7 | 个 | 132.9942 | 117.994 | 13%
1259 | 17010949 | 钢平焊法兰 | P=1.6MPa DN300 厚32/理论重量18.1 | 个 | 151.9934 | 134.8503 | 13%
1260 | 17010950 | 钢平焊法兰 | P=1.6MPa DN350 厚34/理论重量23.3 | 个 | 201.8663 | 179.0981 | 13%
1261 | 17010951 | 钢平焊法兰 | P=1.6MPa DN400 厚38/理论重量31 | 个 | 261.2387 | 231.774 | 13%
1262 | * | 钢平焊法兰 | P=1.6MPa DN450 厚42/理论重量40.2 | 个 | 332.4856 | 294.9851 | 13%
1263 | 17010952 | 钢平焊法兰 | P=1.6MPa DN500 厚48/理论重量55.7 | 个 | 463.105 | 410.8721 | 13%
1264 | * | 钢平焊法兰 | P=1.6MPa DN600 厚50/理论重量80.8 | 个 | 670.9085 | 595.2377 | 13%
1265 | 17010955 | 钢平焊法兰 | P=2.5MPa DN15 厚16/理论重量0.8 | 个 | 8.3121 | 7.3746 | 13%
1266 | 17010956 | 钢平焊法兰 | P=2.5MPa DN20 厚18/理论重量0.99 | 个 | 9.4996 | 8.4281 | 13%
1267 | 17010957 | 钢平焊法兰 | P=2.5MPa DN25 厚18/理论重量1.18 | 个 | 11.8745 | 10.5352 | 13%
1268 | 17010958 | 钢平焊法兰 | P=2.5MPa DN32 厚20/理论重量1.96 | 个 | 14.2494 | 12.6422 | 13%
1269 | 17010959 | 钢平焊法兰 | P=2.5MPa DN40 厚22/理论重量2.6 | 个 | 17.8117 | 15.8028 | 13%
1270 | 17010960 | 钢平焊法兰 | P=2.5MPa DN50 厚24/理论重量2.71 | 个 | 22.5615 | 20.0168 | 13%
1271 | 17010963 | 钢平焊法兰 | P=2.5MPa DN70 厚24/理论重量3.22 | 个 | 29.6862 | 26.338 | 13%
1272 | 17010964 | 钢平焊法兰 | P=2.5MPa DN80 厚26/理论重量4.06 | 个 | 33.9598 | 30.1296 | 13%
1273 | 17010965 | 钢平焊法兰 | P=2.5MPa DN100 厚28/理论重量6.0 | 个 | 50.1836 | 44.5234 | 13%
1274 | 17010966 | 钢平焊法兰 | P=2.5MPa DN125 厚30/理论重量8.26 | 个 | 69.1571 | 61.3569 | 13%
1275 | 17010967 | 钢平焊法兰 | P=2.5MPa DN150 厚30/理论重量10.4 | 个 | 87.0307 | 77.2146 | 13%
1276 | 17010968 | 钢平焊法兰 | P=2.5MPa DN200 厚32/理论重量14.5 | 个 | 121.403 | 107.7101 | 13%
1277 | 17010969 | 钢平焊法兰 | P=2.5MPa DN250 厚34/理论重量18.9 | 个 | 158.2501 | 140.4013 | 13%
1278 | 17010970 | 钢平焊法兰 | P=2.5MPa DN300 厚36/理论重量26.8 | 个 | 224.3824 | 199.0746 | 13%
1279 | 17010971 | 钢平焊法兰 | P=2.5MPa DN350 厚42/理论重量34.35 | 个 | 287.6274 | 255.1863 | 13%
1280 | 17010972 | 钢平焊法兰 | P=2.5MPa DN400 厚44/理论重量44.9 | 个 | 375.8955 | 333.4988 | 13%
1281 | * | 钢平焊法兰 | P=2.5MPa DN450 厚48/理论重量51.92 | 个 | 434.7409 | 385.7071 | 13%
1282 | * | 钢平焊法兰 | P=2.5MPa DN500 厚52/理论重量67.3 | 个 | 564.0381 | 500.4211 | 13%
1283 |  |  | 装饰材料类
1284 | 06610144 | 陶瓷釉面砖 | 高光，300×450中档 | 块 | 15.45 | 13.7074 | 13%
1285 | 06610154 | 陶瓷釉面砖 | 哑光，300×450中档 | 块 | 16.48 | 14.6212 | 13%
1286 | 06650203 | 玻化砖 | 300×300中档 | 块 | 8.24 | 7.3106 | 13%
1287 | 06650205 | 玻化砖 | 600×600中档 | 块 | 19.57 | 17.3627 | 13%
1288 | * | 墙砖 | 300×300中档 | m2 | 84.46 | 74.9339 | 13%
1289 | * | 墙砖 | 300×450中档 | m2 | 80.34 | 71.2786 | 13%
1290 | * | 地砖 | 300×300中档 | m2 | 80.34 | 71.2786 | 13%
1291 | * | 地砖 | 600×600中档 | m2 | 79.31 | 70.3647 | 13%
1292 | * | 地砖 | 800×800中档 | m2 | 97.85 | 86.8136 | 13%
1293 | 08010201 | 纸面石膏板 | 1200×2400×9.5 | m2 | 22 | 19.5187 | 13%
1294 | 08010202 | 纸面石膏板 | 1200×2400×9.5(防水) | m2 | 26 | 23.0675 | 13%
1295 | 08010203 | 纸面石膏板 | 1200×2400×12 | m2 | 25 | 22.1803 | 13%
1296 | 08010204 | 纸面石膏板 | 1200×2400×12(防水) | m2 | 31 | 27.5036 | 13%
1297 | 08120107 | 幕墙用普通型铝塑板 | δ4mmFC0.21mm氟碳树脂涂层 | m2 | 157.8257 | 140.0248 | 13%
1298 | 08120108 | 幕墙用普通型铝塑板 | δ4mmFC0.30mm氟碳树脂涂层 | m2 | 165.5869 | 146.9106 | 13%
1299 | 08120109 | 幕墙用普通型铝塑板 | δ4mmFC0.40mm氟碳树脂涂层 | m2 | 176.8109 | 156.8686 | 13%
1300 | 08120110 | 幕墙用普通型铝塑板 | δ4mmFC0.50mm氟碳树脂涂层 | m2 | 200.506 | 177.8912 | 13%
1301 | 08052120 | 幕墙用普通型铝单板 | δ2.0mm | m2 | 313.2656 | 277.9328 | 13%
1302 | 08052120 | 幕墙用普通型铝单板 | δ2.5mm | m2 | 340.1979 | 301.8275 | 13%
1303 | 08052120 | 幕墙用普通型铝单板 | δ3.0mm | m2 | 368.5477 | 326.9798 | 13%
1304 | 08052120 | 幕墙用普通型铝单板 | δ4.0mm | m2 | 411.0725 | 364.7082 | 13%
1305 | 08210813 | GRC轻质多孔隔墙板 | δ60 | m2 | 59.59 | 52.8689 | 13%
1306 | 08210815 | GRC轻质多孔隔墙板 | δ90 | m2 | 67.67 | 60.0376 | 13%
1307 | 08210817 | GRC轻质多孔隔墙板 | δ120 | m2 | 79.79 | 70.7906 | 13%
1308 | * | 吊顶u型轻钢龙骨 | 50系列 | m | 9.712 | 8.6166 | 13%
1309 | * | 吊顶u型轻钢龙骨 | 60系列 | m | 10.8659 | 9.6404 | 13%
1310 | * | 吊顶T型轻钢龙骨 |  | m | 7.5965 | 6.7397 | 13%
1311 |  |  | 市政材料类
1312 | * | 细粒式沥青混凝土 | AC-10(玄武岩或辉绿岩) | t | 822.124 | 729.3979 | 13%
1313 | * | 细粒式沥青混凝土 | AC-13(玄武岩或辉绿岩) | t | 801.284 | 710.9084 | 13%
1314 | * | 砂粒式沥青混凝土 | AC-5 | t | 781.486 | 693.3434 | 13%
1315 | * | 细粒式沥青混凝土 | AC-10 | t | 722.092 | 640.6483 | 13%
1316 | * | 细粒式沥青混凝土 | AC-13 | t | 701.252 | 622.1589 | 13%
1317 | * | 中粒式沥青混凝土 | AC-16 | t | 679.37 | 602.7449 | 13%
1318 | * | 中粒式沥青混凝土 | AC-20 | t | 646.026 | 573.1617 | 13%
1319 | * | 粗粒式沥青混凝土 | AC-25 | t | 640.816 | 568.5393 | 13%
1320 | * | 砂粒式改性沥青混凝土 | AC-5(玄武岩或辉绿岩) | t | 1019.062 | 904.1235 | 13%
1321 | * | 细粒式改性沥青混凝土 | AC-10(玄武岩或辉绿岩) | t | 944.038 | 837.5614 | 13%
1322 | * | 细粒式改性沥青混凝土 | AC-13(玄武岩或辉绿岩) | t | 914.862 | 811.6761 | 13%
1323 | * | 中粒式改性沥青混凝土 | AC-16 | t | 779.402 | 691.4944 | 13%
1324 | * | 中粒式改性沥青混凝土 | AC-20 | t | 748.142 | 663.7602 | 13%
1325 | * | 粗粒式改性沥青混凝土 | AC-25 | t | 731.47 | 648.9686 | 13%
1326 | * | 沥青玛蹄脂碎石混合料 | SMA-13(玄武岩或辉绿岩) | t | 998.222 | 885.6341 | 13%
1327 | * | 粗粒式沥青稳定碎石 | ATB-25 | t | 589.758 | 523.2401 | 13%
1328 | 80330301 | 二灰结石 |  | t | 248 | 240.9183 | 3%
1329 | 80330703 | 水泥稳定碎石 | 4%水泥 | t | 226.4 | 219.9351 | 3%
1330 | 80330705 | 水泥稳定碎石 | 5%水泥 | t | 231.5 | 224.8895 | 3%
1331 | 80330707 | 水泥稳定碎石 | 6%水泥 | t | 236.6 | 229.8439 | 3%
1332 | 33110511 | 混凝土侧石 | C20 100×250×495 | 块 | 15 | 13.3082 | 13%
1333 | 33110711 | 混凝土平石 | C20 100×200×495 | 块 | 12 | 10.6465 | 13%
1334 | * | 芝麻白花岗岩路牙 | 100×200×1000 | m | 85 | 75.413 | 13%
1335 | * | 芝麻灰花岗岩路牙 | 100×200×1000 | m | 95 | 84.2851 | 13%
1336 | * | 芝麻黑花岗岩路牙 | 100×200×1000 | m | 110 | 97.5933 | 13%
1337 | * | 五莲红花岗岩路牙 | 100×200×1000 | m | 105 | 93.1572 | 13%
1338 | 33090302 | 面包砖 | 100×200×60 | 百块 | 105 | 93.1572 | 13%
1339 | 33090303 | 面包砖 | 100×200×80 | 百块 | 135 | 119.7736 | 13%
1340 | 04132703 | 混凝土实心砖 | 240×115×53 MU15 | 百块 | 72 | 63.8792 | 13%
1341 | 04132704 | 混凝土实心砖 | 240×115×53 MU20 | 百块 | 76 | 67.4281 | 13%
1342 | 33090511 | 植草砖 | 8字型 400×200×80 | 百块 | 390 | 346.0125 | 13%
1343 | 33090513 | 植草砖 | 8字型 400×200×100 | 百块 | 415 | 368.1928 | 13%
1344 | 33090521 | 植草砖 | 井型 425×285×80 | 百块 | 610 | 541.199 | 13%
1345 | 33090522 | 植草砖 | 井型 425×285×100 | 百块 | 610 | 541.199 | 13%
1346 | 14451169 | 钢筋混凝土排水管(承插口) | RCPⅡ400×2000 | m | 145.6659 | 129.2365 | 13%
1347 | 14451170 | 钢筋混凝土排水管(承插口) | RCPⅡ500×2000 | m | 186.2662 | 165.2576 | 13%
1348 | 14451171 | 钢筋混凝土排水管(承插口) | RCPⅡ600×2000 | m | 233.0812 | 206.7923 | 13%
1349 | 14451172 | 钢筋混凝土排水管(承插口) | RCPⅡ800×2000 | m | 356.5489 | 316.3343 | 13%
1350 | 14451173 | 钢筋混凝土排水管(承插口) | RCPⅡ1000×2000 | m | 670.8923 | 595.2234 | 13%
1351 | 14451174 | 钢筋混凝土排水管(承插口) | RCPⅡ1200×2000 | m | 966.9945 | 857.9287 | 13%
1352 | * | 钢筋混凝土排水管(平口) | RCPⅡ600×2000 | m | 231.0356 | 204.9775 | 13%
1353 | * | 钢筋混凝土排水管(平口) | RCPⅡ800×2000 | m | 347.5259 | 308.329 | 13%
1354 | 14451122 | 钢筋混凝土排水管(平口) | RCPⅡ1000×2000 | m | 658.8751 | 584.5616 | 13%
1355 | 14451123 | 钢筋混凝土排水管(平口) | RCPⅡ1200×2000 | m | 914.8353 | 811.6524 | 13%
1356 | 14451124 | 钢筋混凝土排水管(平口) | RCPⅡ1500×2000 | m | 1532.3662 | 1359.533 | 13%
1357 | * | 钢筋混凝土顶管 | DRCP Ⅲ 600×70×2000 C40砼 | m | 497.2595 | 441.1744 | 13%
1358 | * | 钢筋混凝土顶管 | DRCP Ⅲ 800×100×2000 C40砼 | m | 769.1689 | 682.4155 | 13%
1359 | * | 钢筋混凝土顶管 | DRCP Ⅲ 1000×100×2000 C40砼 | m | 1138.6561 | 1010.2288 | 13%
1360 | * | 钢筋混凝土顶管 | DRCP Ⅲ 1200×120×2000 C40砼 | m | 1336.7112 | 1185.9456 | 13%
1361 | * | 钢筋混凝土顶管 | DRCP Ⅲ 1350×135×2000 C40砼 | m | 1739.1935 | 1543.0325 | 13%
1362 | * | 钢筋混凝土顶管 | DRCP Ⅲ 1500×150×2000 C40砼 | m | 1927.5987 | 1710.1878 | 13%
1363 | * | 钢筋混凝土顶管 | DRCP Ⅲ 1650×165×2000 C40砼 | m | 2230.5583 | 1978.977 | 13%
1364 | * | 钢筋混凝土顶管 | DRCP Ⅲ 1800×180×2000 C40砼 | m | 2798.9953 | 2483.3009 | 13%
1365 | * | 钢筋混凝土顶管 | DRCP Ⅲ 2000×200×2000 C40砼 | m | 4115.551 | 3651.3643 | 13%
1366 | * | 钢筋混凝土顶管 | DRCP Ⅲ 2200×220×2000 C40砼 | m | 4697.18 | 4167.3922 | 13%
1367 | * | 钢筋混凝土顶管 | DRCP Ⅲ 2400×240×2000 C40砼 | m | 5449.299 | 4834.6809 | 13%
1368 | * | 钢带增强聚乙烯螺旋波纹管（含接口） | DN300（SN8） | m | 168.67 | 149.646 | 13%
1369 | * | 钢带增强聚乙烯螺旋波纹管（含接口） | DN400（SN8） | m | 208.06 | 184.5932 | 13%
1370 | * | 钢带增强聚乙烯螺旋波纹管（含接口） | DN500（SN8） | m | 292.9 | 259.8643 | 13%
1371 | * | 钢带增强聚乙烯螺旋波纹管（含接口） | DN600（SN8） | m | 363.6 | 322.5901 | 13%
1372 | * | 钢带增强聚乙烯螺旋波纹管（含接口） | DN700（SN8） | m | 520.15 | 461.4831 | 13%
1373 | * | 钢带增强聚乙烯螺旋波纹管（含接口） | DN800（SN8） | m | 591.86 | 525.105 | 13%
1374 | * | 钢带增强聚乙烯螺旋波纹管（含接口） | DN300（SN10） | m | 168.67 | 149.646 | 13%
1375 | * | 钢带增强聚乙烯螺旋波纹管（含接口） | DN400（SN10） | m | 214.12 | 189.9697 | 13%
1376 | * | 钢带增强聚乙烯螺旋波纹管（含接口） | DN500（SN10） | m | 292.9 | 259.8643 | 13%
1377 | * | 钢带增强聚乙烯螺旋波纹管（含接口） | DN600（SN10） | m | 383.8 | 340.5118 | 13%
1378 | * | 钢带增强聚乙烯螺旋波纹管（含接口） | DN700（SN10） | m | 526.21 | 466.8596 | 13%
1379 | * | 钢带增强聚乙烯螺旋波纹管（含接口） | DN800（SN10） | m | 597.92 | 530.4815 | 13%
1380 | * | 钢带增强聚乙烯螺旋波纹管（含接口） | DN300（SN12.5） | m | 175.74 | 155.9186 | 13%
1381 | * | 钢带增强聚乙烯螺旋波纹管（含接口） | DN400（SN12.5） | m | 221.19 | 196.2423 | 13%
1382 | * | 钢带增强聚乙烯螺旋波纹管（含接口） | DN500（SN12.5） | m | 305.02 | 270.6173 | 13%
1383 | * | 钢带增强聚乙烯螺旋波纹管（含接口） | DN600（SN12.5） | m | 396.93 | 352.1609 | 13%
1384 | * | 钢带增强聚乙烯螺旋波纹管（含接口） | DN700（SN12.5） | m | 526.21 | 466.8596 | 13%
1385 | * | 钢带增强聚乙烯螺旋波纹管（含接口） | DN800（SN12.5） | m | 630.24 | 559.1562 | 13%
1386 | * | 检查井井座（PE流槽式） | 315×160mm直通 | 座 | 156.55 | 138.893 | 13%
1387 | * | 检查井井座（PE流槽式） | 315×160mm弯头（90度） | 座 | 156.55 | 138.893 | 13%
1388 | * | 检查井井座（PE流槽式） | 450×200mm起始 | 座 | 217.15 | 192.658 | 13%
1389 | * | 检查井井座（PE流槽式） | 450×200mm弯头（90度） | 座 | 217.15 | 192.658 | 13%
1390 | * | 检查井井座（PE流槽式） | 450×200mm直通 | 座 | 217.15 | 192.658 | 13%
1391 | * | 检查井井座（PE流槽式） | 450×200mm三通 | 座 | 227.25 | 201.6188 | 13%
1392 | * | 检查井井座（PE流槽式） | 450×200mm四通 | 座 | 237.35 | 210.5797 | 13%
1393 | * | 检查井井座（PE流槽式） | 630×300mm起始 | 座 | 358.55 | 318.1097 | 13%
1394 | * | 检查井井座（PE流槽式） | 630×300mm弯头（90度） | 座 | 358.55 | 318.1097 | 13%
1395 | * | 检查井井座（PE流槽式） | 630×300mm直通 | 座 | 358.55 | 318.1097 | 13%
1396 | * | 检查井井座（PE流槽式） | 630×300mm三通 | 座 | 368.65 | 327.0705 | 13%
1397 | * | 检查井井座（PE流槽式） | 630×300mm四通 | 座 | 424.2 | 376.3551 | 13%
1398 | * | 检查井井座（PE流槽式） | 630×400mm起始 | 座 | 419.15 | 371.8747 | 13%
1399 | * | 检查井井座（PE流槽式） | 630×400mm弯头（90度） | 座 | 419.15 | 371.8747 | 13%
1400 | * | 检查井井座（PE流槽式） | 630×400mm直通 | 座 | 419.15 | 371.8747 | 13%
1401 | * | 检查井井座（PE流槽式） | 630×400mm三通 | 座 | 444.4 | 394.2768 | 13%
1402 | * | 检查井井座（PE流槽式） | 630×400mm四通 | 座 | 505 | 448.0418 | 13%
1403 | * | 检查井井座（PE沉泥式） | 315×160mm直通 | 座 | 166.65 | 147.8538 | 13%
1404 | * | 检查井井座（PE沉泥式） | 315×160mm弯头（90度） | 座 | 166.65 | 147.8538 | 13%
1405 | * | 检查井井座（PE沉泥式） | 450×200mm起始 | 座 | 232.3 | 206.0992 | 13%
1406 | * | 检查井井座（PE沉泥式） | 450×200mm弯头（90度） | 座 | 232.3 | 206.0992 | 13%
1407 | * | 检查井井座（PE沉泥式） | 450×200mm直通 | 座 | 232.3 | 206.0992 | 13%
1408 | * | 检查井井座（PE沉泥式） | 450×200mm三通 | 座 | 242.4 | 215.0601 | 13%
1409 | * | 检查井井座（PE沉泥式） | 450×200mm四通 | 座 | 257.55 | 228.5013 | 13%
1410 | * | 检查井井座（PE沉泥式） | 630×300mm起始 | 座 | 383.8 | 340.5118 | 13%
1411 | * | 检查井井座（PE沉泥式） | 630×300mm弯头（90度） | 座 | 383.8 | 340.5118 | 13%
1412 | * | 检查井井座（PE沉泥式） | 630×300mm直通 | 座 | 383.8 | 340.5118 | 13%
1413 | * | 检查井井座（PE沉泥式） | 630×300mm三通 | 座 | 393.9 | 349.4726 | 13%
1414 | * | 检查井井座（PE沉泥式） | 630×300mm四通 | 座 | 449.45 | 398.7572 | 13%
1415 | * | 检查井井座（PE沉泥式） | 630×400mm起始 | 座 | 444.4 | 394.2768 | 13%
1416 | * | 检查井井座（PE沉泥式） | 630×400mm弯头（90度） | 座 | 444.4 | 394.2768 | 13%
1417 | * | 检查井井座（PE沉泥式） | 630×400mm直通 | 座 | 444.4 | 394.2768 | 13%
1418 | * | 检查井井座（PE沉泥式） | 630×400mm三通 | 座 | 469.65 | 416.6789 | 13%
1419 | * | 检查井井座（PE沉泥式） | 630×400mm四通 | 座 | 530.25 | 470.4439 | 13%
1420 | * | 化粪池（玻璃钢材质） | 2.0m3 | 个 | 1810 | 1605.8529 | 13%
1421 | * | 化粪池（玻璃钢材质） | 3.0m3 | 个 | 2200 | 1951.8653 | 13%
1422 | * | 化粪池（玻璃钢材质） | 4.0m3 | 个 | 2250 | 1996.2259 | 13%
1423 | * | 化粪池（玻璃钢材质） | 5.0m3 | 个 | 2350 | 2084.9471 | 13%
1424 | * | 化粪池（玻璃钢材质） | 6.0m3 | 个 | 3380 | 2998.7749 | 13%
1425 | * | 化粪池（玻璃钢材质） | 6.0m3（异形） | 个 | 3720 | 3300.4269 | 13%
1426 | * | 化粪池（PE材质） | 1.0m3 | 个 | 765 | 678.7168 | 13%
1427 | * | 化粪池（PE材质） | 1.5m3 | 个 | 1173 | 1040.6991 | 13%
1428 | * | 隔油池（PE材质） | 315×110×75 | 个 | 163.2 | 144.7929 | 13%
1429 | * | 井筒（中空壁缠绕管） | Φ315mm，SN8 | m | 93.6 | 83.043 | 13%
1430 | * | 井筒（中空壁缠绕管） | Φ450mm，SN8 | m | 145.6 | 129.178 | 13%
1431 | * | 井筒（中空壁缠绕管） | Φ630mm，SN8 | m | 260 | 230.675 | 13%
1432 | * | 铸铁篦子 | 300×500×30，重量10kg～15kg左右 | 套 | 93.7781 | 83.201 | 13%
1433 |  |  | 其他材料类
1434 | 12010106 | 汽油 | 89#（1公升＝0.744kg） | kg | 10.7601 | 9.5464 | 13%
1435 | 12010305 | 柴油 | 0#（1公升＝0.855kg） | kg | 9.6167 | 8.532 | 13%
1436 | 31150101 | 水 |  | m3 | 6.2 | 6.023 | 3%
1437 | 31150301 | 电 |  | kW·h | 1 | 0.88721 | 13%
1438 | 03410200 | 电焊条 | 综合 | kg | 8.403 | 7.4552 | 13%
1439 | 03570200 | 镀锌铁丝 | 综合 | kg | 8.403 | 7.4552 | 13%
1440 | 03510701 | 铁钉 | 综合 | kg | 6.5947 | 5.8509 | 13%
1441 | * | 混凝土用氧化镁膨胀剂 |  | kg | 6.2 | 5.5007 | 13%
1442 | * | 镁质高性能混凝土抗裂剂 |  | kg | 6.2 | 5.5007 | 13%
1443 | * | HEA膨胀剂 |  | kg | 2.9 | 2.5729 | 13%
1444 | * | JL_A抗裂纤维 |  | kg | 29.8 | 26.4389 | 13%
1445 | * | 混凝土温控防渗膨胀高效抗裂剂 |  | kg | 3.3 | 2.9278 | 13%
1446 | * | 硅质抗裂防水剂 | JX-Ⅰ | kg | 21 | 18.6314 | 13%
1447 | * | 硅质抗裂防水剂 | JX-Ⅱ | kg | 18 | 15.9698 | 13%
1448 | * | 硅质抗裂防水剂 | JX-III/JX-III(W) | kg | 8.4 | 7.4526 | 13%
1449 | * | 膨胀纤维抗裂防水剂 |  | kg | 3.5 | 3.1052 | 13%
1450 | * | 防火成品烟道 | 250×320×15 | m | 120 | 106.4654 | 13%
1451 | * | 防火成品烟道 | 250×350×15 | m | 120 | 106.4654 | 13%
1452 | * | 防火成品烟道 | 300×350×15 | m | 126 | 111.7887 | 13%
1453 | * | 防火成品烟道 | 350×400×15 | m | 137 | 121.548 | 13%
1454 | * | 防火成品烟道 | 400×400×15 | m | 150 | 133.0817 | 13%
1455 | * | 防火成品烟道 | 400×450×15 | m | 150 | 133.0817 | 13%
1456 | * | 烟道高密闭止回阀 |  | 个 | 245 | 217.3668 | 13%
1457 | * | 烟道风帽 |  | 个 | 245 | 217.3668 | 13%
商混部分备注： 商品混凝土目录中未含的其他类型预拌混凝土信息价取定原则是，微膨胀或补偿收缩在同标号基础上加25元/方，纤维加20元/方，抗渗（P6/P8/P10)加10元/方，细石、早强、水下、抗冻分别加10元/方，泵送费加10元/方。轨道交通工程专用混凝土在上表同标号混凝土信息价基础上加60元/方。 电线电缆部分备注： 1、YJY、YJE价格同等规格的YJV。 2、BYJ在同规格的电线BV线价格基础上上浮2% 3、耐火电线电缆在同类型的电线电缆价格基础上上浮25% 4、阻燃电线电缆在同类型的电线电缆价格基础上（ZA）：上浮7%，（ZB）：上浮 6%，（ZC/ZR）：上浮3% 5、WDZ电线电缆在同类型的电线电缆价格基础上上浮17% 6、WDZN电线电缆在同类型的电线电缆价格基础上上浮30%