## Sheet2
2022年2月份徐州市主要建筑材料市场信息价
序号 | 材料编码 | 名称 | 规格 | 计量单位 | 含税单价 | 除税单价 | 增值税率
1 |  |  | 黑色及有色金属类
2 | 01010212 | 螺纹钢 | Φ10 HRB335 | t | 5262.5054 | 4668.9554 | 13%
3 | 01010213 | 螺纹钢 | Φ12 HRB335 | t | 5262.5054 | 4668.9554 | 13%
4 | 01010214 | 螺纹钢 | Φ14 HRB335 | t | 5202.5977 | 4615.8046 | 13%
5 | 01010215 | 螺纹钢 | Φ16 HRB335 | t | 5154.6715 | 4573.284 | 13%
6 | 01010216 | 螺纹钢 | Φ18 HRB335 | t | 5082.7823 | 4509.503 | 13%
7 | 01010217 | 螺纹钢 | Φ20 HRB335 | t | 5072.4996 | 4500.3801 | 13%
8 | 01010218 | 螺纹钢 | Φ22 HRB335 | t | 5072.4996 | 4500.3801 | 13%
9 | 01010219 | 螺纹钢 | Φ25 HRB335 | t | 5108.4442 | 4532.2706 | 13%
10 | 01010220 | 螺纹钢 | Φ28 HRB335 | t | 5207.1935 | 4619.882 | 13%
11 | 01010221 | 螺纹钢 | Φ32 HRB335 | t | 5207.1935 | 4619.882 | 13%
12 | 01010230 | 螺纹钢 | Φ6 HRB400（CRB600H) | t | 5939.44 | 5269.5396 | 13%
13 | 01010231 | 螺纹钢 | Φ8 HRB400（CRB600H) | t | 5523.44 | 4900.4596 | 13%
14 | 01010232 | 螺纹钢 | Φ10 HRB400（CRB600H) | t | 5523.44 | 4900.4596 | 13%
15 | 01010233 | 螺纹钢 | Φ12 HRB400（CRB600H) | t | 5360.16 | 4755.5957 | 13%
16 | 01010234 | 螺纹钢 | Φ14 HRB400 | t | 5328.96 | 4727.9147 | 13%
17 | 01010235 | 螺纹钢 | Φ16 HRB400 | t | 5287.36 | 4691.0067 | 13%
18 | 01010236 | 螺纹钢 | Φ18 HRB400 | t | 5235.36 | 4644.8717 | 13%
19 | 01010237 | 螺纹钢 | Φ20 HRB400 | t | 5287.36 | 4691.0067 | 13%
20 | 01010238 | 螺纹钢 | Φ22 HRB400 | t | 5235.36 | 4644.8717 | 13%
21 | 01010239 | 螺纹钢 | Φ25 HRB400 | t | 5297.76 | 4700.2337 | 13%
22 | 01010240 | 螺纹钢 | Φ28 HRB400 | t | 5339.36 | 4737.1417 | 13%
23 | 01010243 | 螺纹钢 | Φ32 HRB400 | t | 5339.36 | 4737.1417 | 13%
24 | 01010244 | 螺纹钢 | Φ36 HRB400 | t | 5547.36 | 4921.6817 | 13%
25 | 01010435 | 高强螺纹钢 | Φ6 HRB400E | t | 5939.44 | 5269.5396 | 13%
26 | 01010436 | 高强螺纹钢 | Φ8 HRB400E | t | 5523.44 | 4900.4596 | 13%
27 | 01010437 | 高强螺纹钢 | Φ10 HRB400E | t | 5523.44 | 4900.4596 | 13%
28 | 01010438 | 高强螺纹钢 | Φ12 HRB400E | t | 5360.16 | 4755.5957 | 13%
29 | * | 高强螺纹钢 | Φ14 HRB400E | t | 5328.96 | 4727.9147 | 13%
30 | 01010439 | 高强螺纹钢 | Φ16 HRB400E | t | 5287.36 | 4691.0067 | 13%
31 | * | 高强螺纹钢 | Φ18 HRB400E | t | 5235.36 | 4644.8717 | 13%
32 | 01010440 | 高强螺纹钢 | Φ20 HRB400E | t | 5287.36 | 4691.0067 | 13%
33 | * | 高强螺纹钢 | Φ22 HRB400E | t | 5235.36 | 4644.8717 | 13%
34 | 01010441 | 高强螺纹钢 | Φ25 HRB400E | t | 5297.76 | 4700.2337 | 13%
35 | * | 高强螺纹钢 | Φ28 HRB400E | t | 5339.36 | 4737.1417 | 13%
36 | 01010442 | 高强螺纹钢 | Φ32 HRB400E | t | 5339.36 | 4737.1417 | 13%
37 | 01010443 | 高强螺纹钢 | Φ36 HRB400E | t | 5547.36 | 4921.6817 | 13%
38 | * | 螺纹钢 | Φ6 HRB500 | t | 6239.44 | 5535.7031 | 13%
39 | * | 螺纹钢 | Φ8 HRB500 | t | 5823.44 | 5166.6231 | 13%
40 | * | 螺纹钢 | Φ10 HRB500 | t | 5823.44 | 5166.6231 | 13%
41 | * | 螺纹钢 | Φ12 HRB500 | t | 5660.16 | 5021.7592 | 13%
42 | * | 螺纹钢 | Φ14 HRB500 | t | 5628.96 | 4994.0782 | 13%
43 | * | 螺纹钢 | Φ16 HRB500 | t | 5587.36 | 4957.1702 | 13%
44 | * | 螺纹钢 | Φ18 HRB500 | t | 5535.36 | 4911.0352 | 13%
45 | * | 螺纹钢 | Φ20 HRB500 | t | 5587.36 | 4957.1702 | 13%
46 | * | 螺纹钢 | Φ22 HRB500 | t | 5535.36 | 4911.0352 | 13%
47 | * | 螺纹钢 | Φ25 HRB500 | t | 5597.76 | 4966.3972 | 13%
48 | * | 螺纹钢 | Φ28 HRB500 | t | 5639.36 | 5003.3052 | 13%
49 | * | 螺纹钢 | Φ32 HRB500 | t | 5639.36 | 5003.3052 | 13%
50 | * | 螺纹钢 | Φ36 HRB500 | t | 5847.36 | 5187.8452 | 13%
51 | 01090106 | 圆钢 | Φ6.5 HPB235 | t | 5608.6819 | 4976.0872 | 13%
52 | 01090107 | 圆钢 | Φ8 HPB235 | t | 5488.8665 | 4869.7856 | 13%
53 | 01090109 | 圆钢 | Φ10 HPB235 | t | 5445.2324 | 4831.0729 | 13%
54 | 01090111 | 圆钢 | Φ12 HPB235 | t | 5445.2324 | 4831.0729 | 13%
55 | 01090114 | 圆钢 | Φ16 HPB235 | t | 5445.2324 | 4831.0729 | 13%
56 | 01090118 | 圆钢 | Φ20 HPB235 | t | 5445.2324 | 4831.0729 | 13%
57 | 01090133 | 圆钢 | Φ8 HPB300 | t | 5781.0709 | 5129.0327 | 13%
58 | 01090134 | 圆钢 | Φ10 HPB300 | t | 5727.7406 | 5081.7175 | 13%
59 | 01090135 | 圆钢 | Φ12 HPB300 | t | 5727.7406 | 5081.7175 | 13%
60 | 01090136 | 圆钢 | Φ14 HPB300 | t | 5727.7406 | 5081.7175 | 13%
61 | 01090137 | 圆钢 | Φ16 HPB300 | t | 5727.7406 | 5081.7175 | 13%
62 | 01090138 | 圆钢 | Φ18 HPB300 | t | 5727.7406 | 5081.7175 | 13%
63 | 01090139 | 圆钢 | Φ20 HPB300 | t | 5727.7406 | 5081.7175 | 13%
64 | * | 高强钢筋 T63/E/G | Φ6 | t | 7139.1995 | 6333.98 | 13%
65 | * | 高强钢筋 T63/E/G | Φ8 | t | 6683.5021 | 5929.6801 | 13%
66 | * | 高强钢筋 T63/E/G | Φ10 | t | 6683.5021 | 5929.6801 | 13%
67 | * | 高强钢筋 T63/E/G | Φ12 | t | 6511.4764 | 5777.0569 | 13%
68 | * | 高强钢筋 T63/E/G | Φ14 | t | 6488.6915 | 5756.8419 | 13%
69 | * | 高强钢筋 T63/E/G | Φ16 | t | 6443.1218 | 5716.4119 | 13%
70 | * | 高强钢筋 T63/E/G | Φ18 | t | 6408.9445 | 5686.0894 | 13%
71 | * | 高强钢筋 T63/E/G | Φ20 | t | 6443.1218 | 5716.4119 | 13%
72 | * | 高强钢筋 T63/E/G | Φ22 | t | 6408.9445 | 5686.0894 | 13%
73 | * | 高强钢筋 T63/E/G | Φ25 | t | 6465.9066 | 5736.6269 | 13%
74 | * | 高强钢筋 T63/E/G | Φ28 | t | 6522.8688 | 5787.1644 | 13%
75 | * | 高强钢筋 T63/E/G | Φ32 | t | 6522.8688 | 5787.1644 | 13%
76 | * | 冷拔钢丝 | Φ4 HPB235 | t | 5589.8294 | 4959.3611 | 13%
77 | 01170307 | 热轧工字钢 | I14 | t | 5777.6483 | 5125.9961 | 13%
78 | 01170310 | 热轧工字钢 | I20 | t | 5809.9285 | 5154.6355 | 13%
79 | 01170314 | 热轧工字钢 | I32 | t | 5934.6352 | 5265.2767 | 13%
80 | 01190112 | 槽钢 | [10# | t | 5749.409 | 5100.9419 | 13%
81 | 01190121 | 槽钢 | [18# | t | 5731.0698 | 5084.6712 | 13%
82 | * | 等边角钢 | ∟30×3 | t | 6083.4959 | 5397.3477 | 13%
83 | * | 等边角钢 | ∟40×4 | t | 6012.3439 | 5334.2208 | 13%
84 | * | 等边角钢 | ∟50×5 | t | 6012.3439 | 5334.2208 | 13%
85 | * | 等边角钢 | ∟60×5 | t | 6012.3439 | 5334.2208 | 13%
86 | 01290110 | 钢板 | δ1.0 Q235 | t | 6890.535 | 6113.3621 | 13%
87 | 01290115 | 钢板 | δ1.5 Q235 | t | 6844.2434 | 6072.2916 | 13%
88 | 01290123 | 钢板 | δ3.0 Q235 | t | 6114.2607 | 5424.6426 | 13%
89 | 01290129 | 钢板 | δ4.0 Q235 | t | 6037.7016 | 5356.7184 | 13%
90 | 01290136 | 钢板 | δ5.0 Q235 | t | 5818.7067 | 5162.4237 | 13%
91 | 01290140 | 钢板 | δ7.0 Q235 | t | 5679.832 | 5039.2124 | 13%
92 | 01290146 | 钢板 | δ10 Q235 | t | 5695.856 | 5053.4291 | 13%
93 | 01290160 | 钢板 | δ20 Q235 | t | 5617.5164 | 4983.9253 | 13%
94 | 01290174 | 钢板 | δ50 Q235 | t | 5719.0018 | 5073.9643 | 13%
95 | * | 钢板 | Q345B综合 | t | 6614.1425 | 5868.1434 | 13%
96 | 01290408 | 热镀锌钢板 | 0.5mm Q235B | t | 8186.3556 | 7263.029 | 13%
97 | 01290412 | 热镀锌钢板 | 0.6mm Q235B | t | 8127.4609 | 7210.777 | 13%
98 | 01290416 | 热镀锌钢板 | 0.75mm Q235B | t | 8127.4609 | 7210.777 | 13%
99 | 01290421 | 热镀锌钢板 | 1.0mm Q235B | t | 8009.6717 | 7106.273 | 13%
100 | 01290424 | 热镀锌钢板 | 1.2mm Q235B | t | 7891.8824 | 7001.769 | 13%
101 | 01290429 | 热镀锌钢板 | 1.5mm Q235B | t | 7832.9877 | 6949.517 | 13%
102 | * | 热镀锌钢板 | 1.8mm Q235B | t | 7832.9877 | 6949.517 | 13%
103 | * | 热镀锌钢板 | 2.0mm Q235B | t | 7832.9877 | 6949.517 | 13%
104 |  |  | 墙体及保温材料类
105 | 01292505 | 彩钢夹芯板(EPS芯材) | δ50(钢板0.3厚) | m2 | 57.1266 | 50.6834 | 13%
106 | 01292507 | 彩钢夹芯板(EPS芯材) | δ75(钢板0.3厚) | m2 | 60.3383 | 53.5328 | 13%
107 | 01292509 | 彩钢夹芯板(EPS芯材) | δ100(钢板0.3厚) | m2 | 66.7617 | 59.2318 | 13%
108 | 01292521 | 彩钢夹芯板(XPS芯材) | δ50(钢板0.3厚) | m2 | 63.55 | 56.3823 | 13%
109 | 01292523 | 彩钢夹芯板(XPS芯材) | δ75(钢板0.3厚) | m2 | 68.3577 | 60.6478 | 13%
110 | 01292525 | 彩钢夹芯板(XPS芯材) | δ100(钢板0.3厚) | m2 | 79.3577 | 70.4071 | 13%
111 | 02110305 | XPS聚苯乙烯挤塑板 | X150，燃烧等级B1 | m3 | 710.5187 | 630.3804 | 13%
112 | 02110306 | XPS聚苯乙烯挤塑板 | X200，燃烧等级B1 | m3 | 774.1472 | 686.8323 | 13%
113 | 02110307 | XPS聚苯乙烯挤塑板 | X250，燃烧等级B1 | m3 | 858.9853 | 762.1016 | 13%
114 | 02110308 | XPS聚苯乙烯挤塑板 | X300，燃烧等级B1 | m3 | 943.8233 | 837.3709 | 13%
115 | 02110309 | XPS聚苯乙烯挤塑板 | X350，燃烧等级B1 | m3 | 1049.8709 | 931.4575 | 13%
116 | 02110310 | XPS聚苯乙烯挤塑板 | X400，燃烧等级B1 | m3 | 1283.1755 | 1138.4481 | 13%
117 | 02110403 | EPS模塑聚苯板 | 防火等级B1(加石墨） | m3 | 954.4281 | 846.7796 | 13%
118 | * | 发泡陶瓷保温板 | 300×300，燃烧等级A级 | m3 | 1498 | 1329.0429 | 13%
119 | * | 发泡水泥保温板 | 300×300，燃烧等级A级 | m3 | 486 | 431.1848 | 13%
120 | * | 岩棉板 | A级，容重100（容重每增减10，单价增减40元/m3） | m3 | 480 | 425.8615 | 13%
121 | * | 石墨复合均质保温板 | Ⅰ型 | m3 | 789 | 700.0099 | 13%
122 | * | 石墨复合均质保温板 | Ⅱ型 | m3 | 890 | 789.6183 | 13%
123 | * | 防火复合岩棉板 | A级，容重100（容重每增减10，单价增减50元/m3） | m3 | 774.457 | 687.1072 | 13%
124 | * | 聚氨酯岩棉复合板 | 30～60mm厚，岩棉容重140（容重每增减10，单价增减80元/m3） | m3 | 2418.852 | 2146.0334 | 13%
125 | * | 聚氨酯岩棉复合板 | 61～90mm厚，岩棉容重140（容重每增减10，单价增减80元/m3） | m3 | 1909.62 | 1694.2369 | 13%
126 | * | 聚氨酯岩棉复合板 | 91～120mm厚，岩棉容重140（容重每增减10，单价增减80元/m3） | m3 | 1686.831 | 1496.5759 | 13%
127 | * | 复合保温板 | 600*2400，I型II型，35/45 | m3 | 1765.96 | 1566.7801 | 13%
128 | * | 复合保温板 | 1200*2400，Ib型 | m3 | 1978.62 | 1755.4545 | 13%
129 | * | 保温隔声板 | 石墨模塑聚苯板+电子交联聚乙烯20mm | m2 | 40.1741 | 35.6429 | 13%
130 | * | Ⅰ型 复合保温免拆模板（SXPS芯材） | 20+60mm（芯材±10mm，每平方米价格±12元） | m2 | 181.17 | 160.7361 | 13%
131 | * | Ⅰ型 复合保温免拆模板（XPS芯材） | 20+60mm（芯材±10mm，每平方米价格±10元） | m2 | 170.28 | 151.0744 | 13%
132 | * | Ⅰ型 外贴板（SXPS芯材） | 20+60mm（芯材±10mm，每平方米价格±12元） | m2 | 173.25 | 153.7094 | 13%
133 | * | Ⅰ型 外贴板（XPS芯材） | 20+60mm（芯材±10mm，每平方米价格±10元） | m2 | 163.35 | 144.926 | 13%
134 | * | Ⅱ型 复合保温免拆模板（SXPS芯材） | 30+50mm（芯材±10mm，每平方米价格±12元） | m2 | 179.19 | 158.9794 | 13%
135 | * | Ⅱ型 复合保温免拆模板（SXPS芯材） | 45+40mm（芯材±10mm，每平方米价格±12元） | m2 | 194.04 | 172.1545 | 13%
136 | * | Ⅱ型 复合保温免拆模板（XPS芯材） | 30+50mm（芯材±10mm，每平方米价格±10元） | m2 | 170.28 | 151.0744 | 13%
137 | * | Ⅱ型 复合保温免拆模板（XPS芯材） | 45+40mm（芯材±10mm，每平方米价格±10元） | m2 | 187.11 | 166.0061 | 13%
138 | * | 复合保温免拆模板 | 80mm | m2 | 143.55 | 127.3592 | 13%
139 | 12330303 | 界面剂 | EPS聚苯板，XPS挤塑板用 | kg | 9.2 | 8.1623 | 13%
140 | 12410106 | 粘结剂 | EPS聚苯板，XPS挤塑板用 | kg | 1.7 | 1.5083 | 13%
141 | 80071111 | 聚合物抹面抗裂砂浆 | EPS聚苯板，XPS挤塑板用 | kg | 2.2 | 1.9519 | 13%
142 | * | 散装干拌专用抹面砂浆 | （抗裂防水隔热） | kg | 1.7 | 1.5083 | 13%
143 | 13090707 | 膨胀珍珠岩粉 | 优质 | m3 | 270 | 239.5471 | 13%
144 | 13090303 | 膨胀珍珠岩块 | 普通 | m3 | 390 | 346.0125 | 13%
145 | * | 钢丝网片 | 12.7×12.7，丝径0.5，项目常用尺寸 | m2 | 3.1044 | 2.7543 | 13%
146 | * | 隔墙轻钢龙骨 | 75系列 | m | 12.4177 | 11.0172 | 13%
147 | * | 隔墙轻钢龙骨 | 100系列 | m | 16.557 | 14.6895 | 13%
148 | 04131503 | 烧结选矿废渣标准砖 | 240×115×53 | 百块 | 86 | 83.5443 | 3%
149 | * | 煤矸石烧结多孔砖 | 240×190×115 | 百块 | 177.48 | 172.412 | 3%
150 | * | 煤矸石烧结多孔砖 | 115×190×115 | 百块 | 106.08 | 103.0509 | 3%
151 | * | 煤矸石烧结多孔砖 | 240×115×90 | 百块 | 106.08 | 103.0509 | 3%
152 | * | 煤矸石烧结多孔砖 | 190×190×90 | 百块 | 177.48 | 172.412 | 3%
153 | * | 煤矸石烧结多孔砖 | 190×90×90 | 百块 | 96.9 | 94.133 | 3%
154 | * | 煤矸石烧结多孔砖 | 190×115×90 | 百块 | 100.98 | 98.0965 | 3%
155 | * | 煤矸石烧结多孔砖 | 140×140×90 | 百块 | 149.94 | 145.6584 | 3%
156 | * | 煤矸石烧结空心砖 | 190×190×90 | 百块 | 157.08 | 152.5946 | 3%
157 | * | 煤矸石烧结空心砖 | 190×90×90 | 百块 | 81.6 | 79.2699 | 3%
158 | 04131105 | 页岩模数多孔砖 | 140×240×90 | 百块 | 198.833 | 193.1553 | 3%
159 | 04131106 | 页岩模数多孔砖 | 120×190×90 | 百块 | 158.457 | 153.9322 | 3%
160 | 04131107 | 页岩模数多孔砖 | 90×240×90 | 百块 | 150.3818 | 146.0876 | 3%
161 | 04131108 | 页岩模数多孔砖 | 190×240×90 | 百块 | 250.3124 | 243.1647 | 3%
162 | 04150123 | 蒸压砂加气混凝土砌块 | 强度A3.5，干密度B06 | m3 | 452.2477 | 401.2394 | 13%
163 | 04150127 | 蒸压砂加气混凝土砌块 | 强度A5.0，干密度B06 | m3 | 500.253 | 443.8302 | 13%
164 | 04150162 | 粉煤灰加气混凝土砌块 | 强度A3.5，干密度B06 | m3 | 332.2344 | 294.7622 | 13%
165 | 04150163 | 粉煤灰加气混凝土砌块 | 强度A5.0，干密度BO6 | m3 | 375.4392 | 333.094 | 13%
166 | 04150633 | 混凝土小型空心砌块 | 国标MU7.5 | m3 | 394.6413 | 350.1303 | 13%
167 | 04150634 | 混凝土小型空心砌块 | 国标MU10 | m3 | 413.8435 | 367.1667 | 13%
168 | 04150635 | 混凝土小型空心砌块 | 国标MU15 | m3 | 471.4498 | 418.2757 | 13%
169 | * | 自保温混凝土复合砌块 | 260，280，290，300厚 | m3 | 762.55 | 676.5431 | 13%
170 |  |  | 地方材料及制品类
171 | 04030105 | 细砂 |  | t | 200 | 194.289 | 3%
172 | 04030107 | 中砂 | 参考堆积密度1450kg/m3 | t | 205 | 199.1462 | 3%
173 | * | 机制砂 |  | t | 181 | 175.8315 | 3%
174 | 04050203 | 碎石 | 5～16mm | t | 174 | 169.0314 | 3%
175 | 04050204 | 碎石 | 5～20mm，堆积密度1650kg/m3 | t | 174 | 169.0314 | 3%
176 | 04050205 | 碎石 | 5～31.5mm | t | 174 | 169.0314 | 3%
177 | 04050207 | 碎石 | 5～40mm | t | 174 | 169.0314 | 3%
178 | 4050901 | 彩色石子 | 综合 | t | 500 | 485.7224 | 3%
179 | 04090100 | 生石灰 |  | t | 550 | 534.2947 | 3%
180 | 04090120 | 石灰膏 |  | m3 | 293 | 284.6334 | 3%
181 | 04090602 | 滑石粉 |  | kg | 2.2 | 2.1372 | 3%
182 | 04110201 | 毛石(大片) | 长(宽)300～400mm，厚≥150mm | t | 110 | 106.8589 | 3%
183 | 04170301 | 水泥平面彩瓦 | 420×332 | 百块 | 760 | 674.2808 | 13%
184 | 04170302 | 水泥波形彩瓦 | 420×332 | 百块 | 421.271 | 373.7565 | 13%
185 | 04170413 | 水泥脊瓦 | 432×228 | 百块 | 915 | 811.7985 | 13%
186 | 04010702 | 白水泥 | 32.5级 白度75% | t | 790 | 700.8971 | 13%
187 | 04010703 | 白水泥 | 42.5级 白度75% | t | 960 | 851.7231 | 13%
188 | 04010109 | 普通硅酸盐水泥 | 42.5级 散装 | t | 575 | 510.1466 | 13%
189 | 04010110 | 普通硅酸盐水泥 | 42.5级 袋装 | t | 595 | 527.8909 | 13%
190 | 04010111 | 普通硅酸盐水泥 | 42.5级R 散装 | t | 575 | 510.1466 | 13%
191 | 04010112 | 普通硅酸盐水泥 | 42.5级R 袋装 | t | 595 | 527.8909 | 13%
192 | 04010115 | 普通硅酸盐水泥 | 52.5级 散装 | t | 635 | 563.3793 | 13%
193 | 04010116 | 普通硅酸盐水泥 | 52.5级 袋装 | t | 655 | 581.1235 | 13%
194 | 04010117 | 普通硅酸盐水泥 | 52.5级R 散装 | t | 645 | 572.2514 | 13%
195 | 04010118 | 普通硅酸盐水泥 | 52.5级R 袋装 | t | 665 | 589.9957 | 13%
196 | 04010603 | 复合硅酸盐水泥 | 32.5级 散装 | t | 525 | 465.786 | 13%
197 | 04010604 | 复合硅酸盐水泥 | 32.5级 袋装 | t | 545 | 483.5303 | 13%
198 | 80010321 | 预拌砂浆(砌筑) | DMM5.0 散装 | t | - | 427 | 企业根据税务局核定的3%或13%的税率进行核算，计入含税价。
199 | 80010322 | 预拌砂浆(砌筑) | DMM7.5 散装 | t | - | 437
200 | 80010323 | 预拌砂浆(砌筑) | DMM10 散装 | t | - | 450
201 | 80010324 | 预拌砂浆(砌筑) | DMM15 散装 | t | - | 458
202 | 80010325 | 预拌砂浆(砌筑) | DMM20 散装 | t | - | 473
203 | 80010326 | 预拌砂浆(砌筑) | DMM25 散装 | t | - | 484
204 | 80010327 | 预拌砂浆(砌筑) | DMm30 散装 | t | - | 494
205 | 80010521 | 预拌砂浆(抹灰) | DPM5.0 散装 | t | - | 439
206 | 80010522 | 预拌砂浆(抹灰) | DPM7.5 散装 | t | - | 450
207 | 80010523 | 预拌砂浆(抹灰) | DPM10 散装 | t | - | 464
208 | 80010524 | 预拌砂浆(抹灰) | DPM15 散装 | t | - | 472
209 | 80010721 | 预拌砂浆(地面) | DSM15 散装 | t | - | 446
210 | 80010722 | 预拌砂浆(地面) | DSM20 散装 | t | - | 459
211 | 80010723 | 预拌砂浆(地面) | DSM25 散装 | t | - | 481
212 | 80010331 | 预拌砂浆(砌筑) | WMM5.0 散装 | t | - | 381
213 | 80010332 | 预拌砂浆(砌筑) | WMM7.5 散装 | t | - | 390
214 | 80010333 | 预拌砂浆(砌筑) | WMM10 散装 | t | - | 400
215 | 80010334 | 预拌砂浆(砌筑) | WMM15 散装 | t | - | 407
216 | 80010335 | 预拌砂浆(砌筑) | WMM20 散装 | t | - | 420
217 | 80010336 | 预拌砂浆(砌筑) | WMM25 散装 | t | - | 428
218 | 80010337 | 预拌砂浆(砌筑) | WMm30 散装 | t | - | 436
219 | 80010531 | 预拌砂浆(抹灰) | WPM5.0 散装 | t | - | 391
220 | 80010532 | 预拌砂浆(抹灰) | WPM7.5 散装 | t | - | 400
221 | 80010533 | 预拌砂浆(抹灰) | WPM10 散装 | t | - | 412
222 | 80010534 | 预拌砂浆(抹灰) | WPM15 散装 | t | - | 419
223 | 80010731 | 预拌砂浆(地面) | WSM15 散装 | t | - | 397
224 | 80010732 | 预拌砂浆(地面) | WSM20 散装 | t | - | 408
225 | 80010733 | 预拌砂浆(地面) | WSM25 散装 | t | - | 426
226 | 80212101 | 预拌混凝土(泵送型) | C10(不含泵送费，泵送费另计) | m3 | 598.04 | 580.9629 | 3%
227 | 80212102 | 预拌混凝土(泵送型) | C15(不含泵送费，泵送费另计) | m3 | 606.58 | 589.259 | 3%
228 | 80212103 | 预拌混凝土(泵送型) | C20(不含泵送费，泵送费另计) | m3 | 610.24 | 592.8145 | 3%
229 | 80212104 | 预拌混凝土(泵送型) | C25(不含泵送费，泵送费另计) | m3 | 616.34 | 598.7403 | 3%
230 | 80212105 | 预拌混凝土(泵送型) | C30(不含泵送费，泵送费另计) | m3 | 620 | 602.2958 | 3%
231 | 80212106 | 预拌混凝土(泵送型) | C35(不含泵送费，泵送费另计) | m3 | 630 | 612.0103 | 3%
232 | 80212107 | 预拌混凝土(泵送型) | C40(不含泵送费，泵送费另计) | m3 | 640 | 621.7247 | 3%
233 | 80212108 | 预拌混凝土(泵送型) | C45(不含泵送费，泵送费另计) | m3 | 655 | 636.2964 | 3%
234 | 80212109 | 预拌混凝土(泵送型) | C50(不含泵送费，泵送费另计) | m3 | 675 | 655.7253 | 3%
235 | 80212110 | 预拌混凝土(泵送型) | C55(不含泵送费，泵送费另计) | m3 | 700 | 680.0114 | 3%
236 | 80212111 | 预拌混凝土(泵送型) | C60(不含泵送费，泵送费另计) | m3 | 730 | 709.1548 | 3%
237 | 80212114 | 预拌混凝土(非泵送型) | C15 | m3 | 597 | 579.9526 | 3%
238 | 80212115 | 预拌混凝土(非泵送型) | C20 | m3 | 600 | 582.8669 | 3%
239 | 80212116 | 预拌混凝土(非泵送型) | C25 | m3 | 604.14 | 586.8887 | 3%
240 | 80212117 | 预拌混凝土(非泵送型) | C30 | m3 | 610.24 | 592.8145 | 3%
241 | 80212118 | 预拌混凝土(非泵送型) | C35 | m3 | 620 | 602.2958 | 3%
242 | 80212119 | 预拌混凝土(非泵送型) | C40 | m3 | 633 | 614.9246 | 3%
243 | 04290117 | 钢筋混凝土预应力管桩 | C80 PHC400-A95 | m | 270.018 | 239.5631 | 13%
244 | * | 钢筋混凝土预应力管桩 | C80 PHC400-B95 | m | 287.018 | 254.6457 | 13%
245 | 04290118 | 钢筋混凝土预应力管桩 | C80 PHC400-AB95 | m | 272.018 | 241.3375 | 13%
246 |  | 钢筋混凝土预应力管桩 | C80 PHC400-A100 | m | 267.018 | 236.9014 | 13%
247 |  | 钢筋混凝土预应力管桩 | C80 PHC400-AB100 | m | 275.018 | 243.9991 | 13%
248 | 04290125 | 钢筋混凝土预应力管桩 | C80 PHC500-A100 | m | 331.757 | 294.3386 | 13%
249 | * | 钢筋混凝土预应力管桩 | C80 PHC500-B100 | m | 357.757 | 317.4061 | 13%
250 | 04290126 | 钢筋混凝土预应力管桩 | C80 PHC500-AB100 | m | 342.757 | 304.098 | 13%
251 | * | 钢筋混凝土预应力管桩 | C80 PHC500-A110 | m | 337.757 | 299.6619 | 13%
252 | * | 钢筋混凝土预应力管桩 | C80 PHC500-B110 | m | 356.117 | 315.9511 | 13%
253 | * | 钢筋混凝土预应力管桩 | C80 PHC500-AB110 | m | 348.757 | 309.4212 | 13%
254 | 04290129 | 钢筋混凝土预应力管桩 | C80 PHC500-A125 | m | 375.757 | 333.3759 | 13%
255 | * | 钢筋混凝土预应力管桩 | C80 PHC500-B125 | m | 402.757 | 357.3307 | 13%
256 | 04290130 | 钢筋混凝土预应力管桩 | C80 PHC500-AB125 | m | 391.757 | 347.5713 | 13%
257 | 04290143 | 钢筋混凝土预应力管桩 | C80 PHC600-A110 | m | 431.266 | 382.6242 | 13%
258 | * | 钢筋混凝土预应力管桩 | C80 PHC600-B110 | m | 467.266 | 414.5638 | 13%
259 | 04290144 | 钢筋混凝土预应力管桩 | C80 PHC600-AB110 | m | 455.266 | 403.9172 | 13%
260 | 04290145 | 钢筋混凝土预应力管桩 | C80 PHC600-A130 | m | 460.266 | 408.3533 | 13%
261 | * | 钢筋混凝土预应力管桩 | C80 PHC600-B130 | m | 498.266 | 442.0673 | 13%
262 | 04290146 | 钢筋混凝土预应力管桩 | C80 PHC600-AB130 | m | 476.266 | 422.5487 | 13%
263 | * | 预应力钢筋混凝土空心方桩 | C80 HKFZ-AB500(310) | m | 428.757 | 380.3982 | 13%
264 | * | 预应力钢筋混凝土空心方桩 | C80 HKFZ-B500(310) | m | 444.757 | 394.5935 | 13%
265 | * | 预应力钢筋混凝土空心方桩 | C80 HKFZ-AB400(200) | m | 324.018 | 287.4725 | 13%
266 | * | 预应力钢筋混凝土空心方桩 | C80 HKFZ-B400(200) | m | 336.018 | 298.119 | 13%
267 | * | 预应力钢筋混凝土空心方桩 | C80 HKFZ-AB400(240) | m | 334.018 | 296.3446 | 13%
268 | * | 预应力钢筋混凝土空心方桩 | C80 HKFZ-B400(240) | m | 346.018 | 306.9912 | 13%
269 | * | 预应力钢筋混凝土空心方桩 | C80 HKFZ-AB500(280) | m | 438.757 | 389.2703 | 13%
270 | * | 预应力钢筋混凝土空心方桩 | C80 HKFZ-B500(280) | m | 454.757 | 403.4657 | 13%
271 | * | 承台快速连接件 | Φ9.0 | 套 | 58.6209 | 52.0092 | 13%
272 | * | 承台快速连接件 | Φ10.7 | 套 | 68.0759 | 60.3978 | 13%
273 | * | 承台快速连接件 | Φ12.6 | 套 | 74.6944 | 66.2698 | 13%
274 | * | 双头连接螺栓 |  | 套 | 11.346 | 10.0663 | 13%
275 | * | 预应力钢筋混凝土空心抗拔管桩 | C80 PHA-A500(125) | m | 426.193 | 378.1233 | 13%
276 | * | 预应力钢筋混凝土空心抗拔管桩 | C80 PHA-AB500(125) | m | 436.193 | 386.9954 | 13%
277 | * | 预应力钢筋混凝土空心抗拔管桩 | C80 PHA-B500(125) | m | 466.193 | 413.6118 | 13%
278 | * | 预应力钢筋混凝土空心抗拔方桩 | C80 HKBFZ-AB400(220)/LHBFZ-AB400(240) | m | 361.628 | 320.8405 | 13%
279 | * | 预应力钢筋混凝土空心抗拔方桩 | C80 HKBFZ-B400(220)/LHBFZ-B400(240) | m | 381.628 | 338.5848 | 13%
280 | * | 预应力钢筋混凝土空心抗拔方桩 | C80 HKBFZ-AB500(300)/LHBFZ-AB500(300) | m | 466.622 | 413.9924 | 13%
281 | * | 预应力钢筋混凝土空心抗拔方桩 | C80 HKBFZ-B500(300)/LHBFZ-B500(300) | m | 481.622 | 427.3006 | 13%
282 |  |  | 木材制品类
283 | 05030804 | 白松板材 | 厚度≥40mm | m3 | 2634.813 | 2337.6365 | 13%
284 | 05030904 | 红松板材 | 厚度≥40mm | m3 | 3477.9532 | 3085.6801 | 13%
285 | 05050106 | 胶合板 | 2440×1220×3 | 张 | 52.6963 | 46.7527 | 13%
286 | 05050108 | 胶合板 | 2440×1220×5 | 张 | 76.9365 | 68.259 | 13%
287 | 05050112 | 胶合板 | 2440×1220×9 | 张 | 92.7454 | 82.2848 | 13%
288 | 05050116 | 胶合板 | 2440×1220×12 | 张 | 109.6082 | 97.2457 | 13%
289 | 05050118 | 胶合板 | 2440×1220×13 | 张 | 126.471 | 112.2065 | 13%
290 | 05090101 | 实心细木工板 | 2440×1220×12 | 张 | 138.3277 | 122.7259 | 13%
291 | 05090102 | 实心细木工板 | 2440×1220×15 | 张 | 148.2873 | 131.5622 | 13%
292 | 05090103 | 实心细木工板 | 2440×1220×18 | 张 | 175.9528 | 156.1074 | 13%
293 | * | 复合木模板 | 18mm厚 | m2 | 50.5884 | 44.8826 | 13%
294 | 05030211 | 白松方材 | 40×90 | m3 | 2476.7242 | 2197.3783 | 13%
295 | 05030212 | 白松方材 | 50×80 | m3 | 2476.7242 | 2197.3783 | 13%
296 | 05030213 | 白松方材 | 50×100 | m3 | 2476.7242 | 2197.3783 | 13%
297 | 05030214 | 白松方材 | 50×120 | m3 | 2476.7242 | 2197.3783 | 13%
298 | 05030215 | 白松方材 | 60×120 | m3 | 2476.7242 | 2197.3783 | 13%
299 | 05030216 | 白松方材 | 100×100 | m3 | 2476.7242 | 2197.3783 | 13%
300 |  |  | PC预制构件类
301 | * | PC预制外墙板 | 清水，含钢量100kg/m3 | m3 | 4059.7824 | 3601.8857 | 13%
302 | * | PCF预制剪力墙板 | 清水（8个套筒GT20），含钢量110kg/m3 | m3 | 4609.4739 | 4089.5784 | 13%
303 | * | PC预制阳台板 | 清水，含钢量150kg/m3 | m3 | 4080.3724 | 3620.1534 | 13%
304 | * | PC预制空调板 | 清水，含钢量110kg/m3 | m3 | 4488.3795 | 3982.142 | 13%
305 | * | PC预制主梁 | 清水，含钢量260kg/m3 | m3 | 5096.3718 | 4521.5597 | 13%
306 | * | PC预制次梁 | 清水，含钢量240kg/m3 | m3 | 5088.1358 | 4514.2527 | 13%
307 | * | PC预制柱 | 清水（8个套筒GT20），含钢量126kg/m3 | m3 | 4979.9946 | 4418.3086 | 13%
308 | * | PC预制叠合板 | 清水，60mm厚，含钢量150kg/m3 | m3 | 3898.7308 | 3458.9989 | 13%
309 | * | PC预制叠合板 | 清水，70mm厚，含钢量150kg/m3 | m3 | 4017.142 | 3564.0547 | 13%
310 | * | PC预制楼梯 | 清水，含钢量100kg/m3 | m3 | 3816.9449 | 3386.4375 | 13%
311 | * | PC夹心保温外墙板 | 清水，30mm厚，含钢量100kg/m3 | m3 | 5333.2198 | 4731.694 | 13%
312 | * | 内墙板 | 清水，含钢量80kg/m3 | m3 | 4360.9311 | 3869.0683 | 13%
313 | * | 套筒灌浆料 |  | t | 7267 | 6447.3661 | 13%
314 | * | 灌浆套筒 |  | 个 | 92 | 81.6235 | 13%
315 | * | 加瓷砖饰面 |  | m2 | 157 | 139.2922 | 13%
316 | * | 加石材面饰面 |  | m2 | 485 | 430.2976 | 13%
317 | * | ALC隔墙板 | 清水，100mm厚 | m2 | 139.0217 | 123.3417 | 13%
318 | * | ALC隔墙板 | 清水，200mm厚 | m2 | 263.3826 | 233.6761 | 13%
319 | * | ALC墙板（承重型） | 清水，100mm厚，含石英，含钢量60kg/m3 | m2 | 233.6652 | 207.3104 | 13%
320 | * | ALC墙板（承重型） | 清水，200mm厚，含石英，含钢量60kg/m3 | m2 | 370.4252 | 328.6455 | 13%
321 | * | 蒸压钢筋陶粒混凝土轻质墙板 | 100mm厚 | m2 | 157.7636 | 139.9697 | 13%
322 | * | 蒸压钢筋陶粒混凝土轻质墙板 | 200mm厚 | m2 | 247.9254 | 219.9623 | 13%
323 |  |  | 玻璃类
324 | 06010104 | 浮法平板玻璃 | 5.0mm | m2 | 65.962 | 58.5223 | 13%
325 | 06010105 | 浮法平板玻璃 | 6.0mm | m2 | 79.9965 | 70.9738 | 13%
326 | 06010106 | 浮法平板玻璃 | 8.0mm | m2 | 95.4344 | 84.6705 | 13%
327 | 06050106 | 钢化玻璃 | 8.0mm | m2 | 136.1344 | 120.78 | 13%
328 | 06050107 | 钢化玻璃 | 10mm | m2 | 159.993 | 141.9477 | 13%
329 | 06050108 | 钢化玻璃 | 12mm | m2 | 174.0275 | 154.3992 | 13%
330 | 06050109 | 钢化玻璃 | 15mm | m2 | 303.1447 | 268.9535 | 13%
331 | 06090112 | 夹层玻璃 | 5+0.76pvb+5钢化 | m2 | 236.9721 | 210.2444 | 13%
332 | 06090113 | 夹层玻璃 | 6+0.76pvb+6钢化 | m2 | 239.9194 | 212.8592 | 13%
333 | 06090122 | 夹层玻璃 | 5+0.76pvb+5非钢化 | m2 | 195.7108 | 173.6369 | 13%
334 | 06090123 | 夹层玻璃 | 6+0.76pvb+6非钢化 | m2 | 222.2359 | 197.1703 | 13%
335 | 06110107 | 中空玻璃 | 5+9A+5非钢化 | m2 | 155.9932 | 138.399 | 13%
336 | 06110108 | 中空玻璃 | 5+12A+5非钢化 | m2 | 182.5184 | 161.9324 | 13%
337 | 06110143 | 中空玻璃 | 5+9Ar+5钢化 | m2 | 191.3601 | 169.7769 | 13%
338 | 06110144 | 中空玻璃 | 5+12Ar+5钢化 | m2 | 210.447 | 186.711 | 13%
339 | 06110201 | 中空Low-E玻璃 | 5+6A+5 | m2 | 303.0407 | 268.8612 | 13%
340 | 06110202 | 中空Low-E玻璃 | 5+9A+5 | m2 | 310.1879 | 275.2023 | 13%
341 | 06110203 | 中空Low-E玻璃 | 5+12A+5 | m2 | 333.0589 | 295.4937 | 13%
342 | 06110204 | 中空Low-E玻璃 | 5+16A+5 | m2 | 347.3533 | 308.1758 | 13%
343 | 06110205 | 中空Low-E玻璃 | 5+9Ar+5 | m2 | 354.5005 | 314.5169 | 13%
344 | 06110206 | 中空Low-E玻璃 | 5+12Ar+5 | m2 | 373.0832 | 331.0037 | 13%
345 | 06110207 | 中空Low-E玻璃 | 5+16Ar+5 | m2 | 390.2364 | 346.2222 | 13%
346 | 06110210 | 中空Low-E玻璃 | 6+12A+6 | m2 | 374.5126 | 332.2719 | 13%
347 | 06110211 | 中空Low-E玻璃 | 6+12Ar+6 | m2 | 413.1074 | 366.5137 | 13%
348 |  |  | 油漆涂料类
349 | 11010304 | 内墙乳胶漆 | 国产 | kg | 15.5 | 13.7518 | 13%
350 | 11010305 | 外墙乳胶漆 | 国产 | kg | 26 | 23.0675 | 13%
351 | 11030306 | 酚醛防锈漆 | 国产 | kg | 16 | 14.1954 | 13%
352 | 11110306 | 聚氨酯清漆 |  | kg | 44 | 39.0373 | 13%
353 | 11110309 | 聚氨酯磁漆 | 国产 | kg | 33 | 29.278 | 13%
354 | 11110312 | 哑光聚酯清漆 |  | kg | 40 | 35.4885 | 13%
355 | 11110506 | 过氯乙烯磁漆 |  | kg | 32 | 28.3908 | 13%
356 | 11110510 | 过氯乙烯清漆 |  | kg | 31 | 27.5036 | 13%
357 | 11110911 | 环氧富锌漆 |  | kg | 35 | 31.0524 | 13%
358 | 11110921 | 酚醛树脂漆 |  | kg | 23 | 20.4059 | 13%
359 | 11111303 | 硝基磁漆 |  | kg | 34 | 30.1652 | 13%
360 | 11111304 | 硝基清漆 |  | kg | 34 | 30.1652 | 13%
361 | 11111503 | 醇酸磁漆 |  | kg | 26 | 23.0675 | 13%
362 | 11111505 | 醇酸清漆 | F01-2 | kg | 24 | 21.2931 | 13%
363 | 11111715 | 酚醛清漆 |  | kg | 23 | 20.4059 | 13%
364 | 11112503 | 调和漆 |  | kg | 21 | 18.6314 | 13%
365 | * | 水性封底漆 |  | kg | 22 | 19.5187 | 13%
366 | * | 透明罩光漆 |  | kg | 22 | 19.5187 | 13%
367 | * | 防霉涂料 |  | kg | 14 | 12.421 | 13%
368 | * | 防霉乳胶漆 |  | kg | 17 | 15.0826 | 13%
369 | * | 防霉腻子 |  | kg | 2.9 | 2.5729 | 13%
370 | * | 外墙抗裂柔性腻子 |  | kg | 2.9 | 2.5729 | 13%
371 | 11410303 | 环氧树脂 | 面漆 | kg | 29 | 25.7291 | 13%
372 |  |  | 防水材料类
373 | * | K11防水涂料 |  | kg | 22.3577 | 19.836 | 13%
374 | * | 基层处理剂 | 普通溶剂型 | kg | 23.2408 | 20.6195 | 13%
375 | * | 聚合物水泥防水涂料 | JS Ⅰ 型 | kg | 15.8208 | 14.0364 | 13%
376 | * | 聚合物水泥防水涂料 | JS Ⅱ 型 | kg | 13.8432 | 12.2818 | 13%
377 | * | 单组份聚氨酯防水涂料 |  | kg | 20.7648 | 18.4228 | 13%
378 |  | 双组份聚氨酯防水涂料 |  | kg | 16.8096 | 14.9137 | 13%
379 | * | 水泥基渗透结晶防水涂料 |  | kg | 17 | 15.0826 | 13%
380 | * | 溶剂型橡胶沥青防水涂料 |  | kg | 22.578 | 20.0314 | 13%
381 | * | 橡胶态防水涂料 |  | kg | 23 | 20.4059 | 13%
382 | * | 通用聚脲防水涂料 |  | kg | 87.0865 | 77.2641 | 13%
383 | * | 透明聚脲防水涂料 |  | kg | 97.8379 | 86.8029 | 13%
384 | * | 单组分户外聚脲防水涂料 |  | kg | 89.3749 | 79.2945 | 13%
385 | * | 超耐磨聚脲涂料 |  | kg | 87.0833 | 77.2613 | 13%
386 | * | 非固化橡胶沥青防水涂料 |  | kg | 16.1271 | 14.3082 | 13%
387 | * | 耐根穿刺SBS改性沥青 | 4.0mm厚，铜胎基卷材 | m2 | 120 | 106.4654 | 13%
388 | * | 耐根穿刺防水卷材 | 4.0mm厚，沥青类，化学阻根 | m2 | 69.9277 | 62.0406 | 13%
389 | * | 耐根穿刺防水卷材 | 1.5mm厚，高分子物理阻根 | m2 | 68.8682 | 61.1006 | 13%
390 | * | 耐根穿刺聚氯乙烯（PVC）防水卷材 | 1.2mm厚 | m2 | 39.168 | 34.7503 | 13%
391 | * | 耐根穿刺聚氯乙烯（PVC）防水卷材 | 1.5mm厚 | m2 | 47.9808 | 42.5691 | 13%
392 | * | 耐根穿刺热塑性聚烯烃（TPO）防水卷材 | 1.2mm厚 | m2 | 63.648 | 56.4692 | 13%
393 | * | 耐根穿刺双面自粘防水卷材（湿铺） | 4.0mm厚 | m2 | 64.6272 | 57.338 | 13%
394 | * | 应型自粘高分子耐根穿刺防水卷材 | 1.5mm厚 | m2 | 73.44 | 65.1568 | 13%
395 | * | CPS反应粘结型高分子膜基湿铺防水卷材 | 1.5mm厚，E类 | m2 | 72.666 | 64.4701 | 13%
396 | * | CPS反应粘结型高分子膜基湿铺防水卷材 | 1.5mm厚，H类 | m2 | 61.4866 | 54.5517 | 13%
397 | * | CPS反应粘结型高分子膜基湿铺防水卷材 | 2.0mm厚，E类 | m2 | 78.2557 | 69.4294 | 13%
398 | * | CPS反应粘结型高分子膜基湿铺防水卷材 | 2.0mm厚，H类 | m2 | 67.0763 | 59.5109 | 13%
399 | * | 反应粘结型双面自粘湿铺防水卷材 | 1.5mm厚 | m2 | 34.272 | 30.4065 | 13%
400 | * | 反应粘结型双面自粘湿铺防水卷材 | 2.0mm厚 | m2 | 37.2096 | 33.0128 | 13%
401 | * | 强力交叉层压膜自粘预铺防水卷材 | 1.5mm厚砂面 | m2 | 38.1888 | 33.8815 | 13%
402 | * | 强力交叉层压膜自粘预铺防水卷材 | 2.0mm厚砂面 | m2 | 44.064 | 39.0941 | 13%
403 | * | 高分子自粘胶膜防水卷材（非沥青） | 1.2mm厚*20 | m2 | 42.4817 | 37.6902 | 13%
404 | * | 高分子自粘胶膜防水卷材（非沥青） | 1.5mm厚*20 | m2 | 52.5431 | 46.6169 | 13%
405 | * | 非沥青基自粘高分子防水卷材 | 1.5mm厚 | m2 | 62.6688 | 55.6005 | 13%
406 | * | 高密度聚乙烯（HDPE）高分子自粘胶膜防水卷材 | 1.2mm厚，P类 | m2 | 41.9842 | 37.2489 | 13%
407 | * | 高密度聚乙烯（HDPE）高分子自粘胶膜防水卷材 | 1.5mm厚，P类 | m2 | 45.3883 | 40.269 | 13%
408 | * | 高密度聚乙烯预铺反粘胶膜防水卷材 | 1.5mm厚，预铺 | m2 | 75 | 66.5409 | 13%
409 | * | 高密度聚乙烯预铺反粘胶膜防水卷材 | 1.2mm厚，预铺 | m2 | 70 | 62.1048 | 13%
410 | * | DTM聚酯复合卷材 | 1.2mm厚 | m2 | 40.0495 | 35.5324 | 13%
411 | * | DTM聚酯复合卷材 | 1.5mm厚 | m2 | 44.4994 | 39.4804 | 13%
412 | * | DTM聚酯复合卷材 | 2.0mm厚 | m2 | 52.2868 | 46.3895 | 13%
413 | 11571911 | 聚氯乙烯(PVC)防水卷材 | S型δ2.5mm | m2 | 42.9444 | 38.1008 | 13%
414 | 11571915 | 聚氯乙烯(PVC)防水卷材 | P型δ2.0mm | m2 | 41.8433 | 37.1238 | 13%
415 | 11570903 | 氯化聚乙烯防水卷材 | I型2.0mm | m2 | 50.6524 | 44.9394 | 13%
416 | * | 聚乙烯丙纶复合防水卷材 | 1.0mm厚 | m2 | 24 | 21.2931 | 13%
417 | 11572304 | 聚乙烯丙纶复合防水卷材 | 1.5mm厚 | m2 | 34.1353 | 30.2852 | 13%
418 | 11572305 | 聚乙烯涤纶复合防水卷材 | 1.5mm厚 | m2 | 41.162 | 36.5194 | 13%
419 | * | 热塑性聚烯烃(TPO)防水卷材 | 1.2mm厚 | m2 | 78.5799 | 69.717 | 13%
420 | * | 热塑性聚烯烃(TPO)防水卷材 | 1.5mm厚 | m2 | 93.9069 | 83.3153 | 13%
421 | * | 热塑性聚烯烃(TPO)防水卷材 | 1.6mm厚，自粘 | m2 | 101.7324 | 90.2582 | 13%
422 | * | 热塑性聚烯烃(TPO)防水卷材 | 2.0mm厚，预铺TPO（非暴露） | m2 | 105.951 | 94.001 | 13%
423 | * | 丁基高分子防水卷材 | 1.5mm厚 | m2 | 77.3568 | 68.6318 | 13%
424 | 11570518 | SBS弹性体改性沥青防水卷材 | 3.0mm厚，聚酯胎II型(－25℃) | m2 | 52.9627 | 46.9891 | 13%
425 | 11570519 | SBS弹性体改性沥青防水卷材 | 4.0mm厚，聚酯胎II型(－25℃) | m2 | 57.5661 | 51.0733 | 13%
426 | * | SBS弹性体改性沥青防水卷材 | 4.0mm厚，聚酯胎II型细砂面 | m2 | 67.5448 | 59.9265 | 13%
427 | * | SBS弹性体改性沥青防水卷材 | 3.0mm厚，聚酯胎I型 | m2 | 51 | 45.2478 | 13%
428 | * | SBS弹性体改性沥青防水卷材 | 4.0mm厚，聚酯胎I型 | m2 | 55.08 | 48.8676 | 13%
429 | * | 改性沥青无胎湿铺高强型自粘防水卷材 | 2.0mm厚，I型 | m2 | 50.9354 | 45.1905 | 13%
430 | 11571705 | 自粘改性沥青聚酯胎卷材 | 2.0mm厚，I型 | m2 | 47.4364 | 42.0861 | 13%
431 | 11571714 | 自粘改性沥青聚酯胎卷材 | 3.0mm厚，II型 | m2 | 53.2213 | 47.2186 | 13%
432 | * | 无胎自粘聚合物改性沥青防水卷材 | 1.5mm厚 | m2 | 30.6 | 27.1487 | 13%
433 | * | 无胎自粘聚合物改性沥青防水卷材 | 2.0mm厚 | m2 | 34.68 | 30.7685 | 13%
434 | * | 湿铺法自粘聚合物改性沥青防水卷材 | 4.0mm厚，有胎，II型细砂面 | m2 | 51 | 45.2478 | 13%
435 | * | 高密度聚乙烯自粘胶膜防水卷材 | 1.2mm厚 | m2 | 45 | 39.9245 | 13%
436 | * | 高密度聚乙烯自粘胶膜防水卷材 | 1.5mm厚 | m2 | 55 | 48.7966 | 13%
437 | * | 三元乙丙橡胶防水卷材 | 1.2mm厚 | m2 | 31.9488 | 28.3453 | 13%
438 | * | 三元乙丙橡胶防水卷材 | 1.5mm厚 | m2 | 35.9424 | 31.8885 | 13%
439 | * | 土工布 |  | m2 | 4.1 | 3.6376 | 13%
440 |  |  | 门窗类
441 | * | 60/63系列铝合金平开窗 | 6Low-E+12A+6 | m2 | 939.3085 | 833.3653 | 13%
442 | * | 60/63系列铝合金平开窗 | 6Low-E+12Ar+6 | m2 | 970.2085 | 860.7802 | 13%
443 | * | 65系列铝合金平开窗 | 5+6A+5+6A+5 | m2 | 992.611 | 880.6559 | 13%
444 | * | 65系列铝合金平开窗 | 5+6Ar+5+6Ar+5 | m2 | 1023.511 | 908.0708 | 13%
445 | * | 90系列铝合金推拉窗 | 6Low-E+12A+6 | m2 | 846.9175 | 751.395 | 13%
446 | * | 90系列铝合金推拉窗 | 6Low-E+12Ar+6 | m2 | 877.8175 | 778.8098 | 13%
447 | * | 100系列铝合金推拉窗 | 5+6A+5+6A+5 | m2 | 1066.05 | 945.8118 | 13%
448 | * | 100系列铝合金推拉窗 | 5+6Ar+5+6Ar+5 | m2 | 1096.95 | 973.2267 | 13%
449 | * | 60系列塑钢平开窗 | 6Low-E+12A+6 | m2 | 708.616 | 628.6923 | 13%
450 | * | 60系列塑钢平开窗 | 6Low-E+12Ar+6 | m2 | 746.232 | 662.0656 | 13%
451 | * | 65系列塑钢金平开窗 | 5+6A+5+6A+5 | m2 | 739.704 | 656.2739 | 13%
452 | * | 65系列塑钢金平开窗 | 5+6Ar+5+6Ar+5 | m2 | 770.304 | 683.4226 | 13%
453 | * | 92/95系列塑钢推拉窗 | 6Low-E+12A+6 | m2 | 751.74 | 666.9524 | 13%
454 | * | 92/95系列塑钢推拉窗 | 6Low-E+12Ar+6 | m2 | 782.34 | 694.1011 | 13%
455 | * | 108系列塑钢推拉窗 | 5+6A+5+6A+5 | m2 | 797.4768 | 707.5306 | 13%
456 | * | 108系列塑钢推拉窗 | 5+6Ar+5+6Ar+5 | m2 | 828.0768 | 734.6793 | 13%
457 | * | 铝合金百叶窗 | 厚度不小于1.2mm | m2 | 421.26 | 373.7467 | 13%
458 |  |  | 管材及配件类
459 | 14030311 | 热镀锌钢管 | DN15 | t | 8150.1687 | 7230.9236 | 13%
460 | 14030314 | 热镀锌钢管 | DN20 | t | 8067.5963 | 7157.6644 | 13%
461 | 14030317 | 热镀锌钢管 | DN25 | t | 8055.8003 | 7147.1988 | 13%
462 | 14030320 | 热镀锌钢管 | DN32 | t | 8020.4121 | 7115.8021 | 13%
463 | 14030326 | 热镀锌钢管 | DN40，DN50 | t | 7914.2477 | 7021.6117 | 13%
464 | 14030329 | 热镀锌钢管 | DN65，DN80 | t | 7855.2674 | 6969.2838 | 13%
465 | 14030338 | 热镀锌钢管 | DN100 | t | 7855.2674 | 6969.2838 | 13%
466 | 14030341 | 热镀锌钢管 | DN125 | t | 7843.4714 | 6958.8182 | 13%
467 | 14030344 | 热镀锌钢管 | DN150 | t | 7831.6753 | 6948.3526 | 13%
468 | 14030347 | 热镀锌钢管 | DN200，DN250，DN300 | t | 7902.4516 | 7011.1461 | 13%
469 | 14010312 | 焊接钢管 | DN20 | t | 6404.4505 | 5682.1023 | 13%
470 | 14010315 | 焊接钢管 | DN32 | t | 6230.0765 | 5527.3957 | 13%
471 | 14010318 | 焊接钢管 | DN40 | t | 6113.8272 | 5424.2579 | 13%
472 | 14010321 | 焊接钢管 | DN50 | t | 5997.5778 | 5321.1201 | 13%
473 | 14010324 | 焊接钢管 | DN65 | t | 5881.3284 | 5217.9824 | 13%
474 | 14010330 | 焊接钢管 | DN80 | t | 5765.0791 | 5114.8446 | 13%
475 | 14010333 | 焊接钢管 | DN100 | t | 5706.9544 | 5063.2757 | 13%
476 | 14010336 | 焊接钢管 | DN125 | t | 5590.7051 | 4960.1379 | 13%
477 | 14010339 | 焊接钢管 | DN150 | t | 5706.9544 | 5063.2757 | 13%
478 | 14010342 | 焊接钢管 | DN200 | t | 5706.9544 | 5063.2757 | 13%
479 | * | 无缝钢管 | Φ32×3.5 Q235B | t | 6858.8055 | 6085.2112 | 13%
480 | * | 无缝钢管 | Φ42.5×3.5 Q345B | t | 6794.6521 | 6028.2936 | 13%
481 | * | 无缝钢管 | Φ50×3.5 Q345B | t | 6794.6521 | 6028.2936 | 13%
482 | * | 无缝钢管 | Φ57×3 Q235B | t | 6435.4635 | 5709.6174 | 13%
483 | * | 无缝钢管 | Φ57×3.5 Q345B | t | 7307.7735 | 6483.5409 | 13%
484 | * | 无缝钢管 | Φ57×4.0 Q345B | t | 6794.6521 | 6028.2936 | 13%
485 | * | 无缝钢管 | Φ57×6.0 Q345B | t | 6794.6521 | 6028.2936 | 13%
486 | * | 无缝钢管 | Φ60×4.0 Q345B | t | 7051.2187 | 6255.9225 | 13%
487 | * | 无缝钢管 | Φ70×3.0 Q235B | t | 5896.6924 | 5231.6135 | 13%
488 | * | 无缝钢管 | Φ70×4.0 Q345B | t | 6666.3688 | 5914.4792 | 13%
489 | * | 无缝钢管 | Φ73×4.0 Q345B | t | 6794.6521 | 6028.2936 | 13%
490 | * | 无缝钢管 | Φ76×4.0 Q345B | t | 6666.3688 | 5914.4792 | 13%
491 | * | 无缝钢管 | Φ80×4.0 Q235B | t | 6473.9438 | 5743.7575 | 13%
492 | * | 无缝钢管 | Φ89×4.0 Q345B | t | 6666.3688 | 5914.4792 | 13%
493 | * | 无缝钢管 | Φ89×6.0 Q345B | t | 6666.3688 | 5914.4792 | 13%
494 | * | 无缝钢管 | Φ102×4.0 Q345B | t | 6794.6521 | 6028.2936 | 13%
495 | * | 无缝钢管 | Φ102×10 Q345B | t | 6368.9815 | 5650.6338 | 13%
496 | * | 无缝钢管 | Φ108×4.0 Q345B | t | 6538.0972 | 5800.6752 | 13%
497 | * | 无缝钢管 | Φ108×4.5 Q345B | t | 6538.0972 | 5800.6752 | 13%
498 | * | 无缝钢管 | Φ108×6.0 Q345B | t | 6345.6605 | 5629.9431 | 13%
499 | * | 无缝钢管 | Φ108×8.0 Q345B | t | 6371.3219 | 5652.7102 | 13%
500 | * | 无缝钢管 | Φ122×10 Q345B | t | 6371.3219 | 5652.7102 | 13%
501 | * | 无缝钢管 | Φ133×4.5 Q345B | t | 6794.6521 | 6028.2936 | 13%
502 | * | 无缝钢管 | Φ150×6.0 Q345B | t | 6345.6605 | 5629.9431 | 13%
503 | * | 无缝钢管 | Φ159×5.0 Q345B | t | 6409.8139 | 5686.8608 | 13%
504 | * | 无缝钢管 | Φ159×6.0 Q345B | t | 6371.3219 | 5652.7102 | 13%
505 | * | 无缝钢管 | Φ168×6.0 Q345B | t | 6371.3219 | 5652.7102 | 13%
506 | * | 无缝钢管 | Φ180×7.0 Q345B | t | 6427.3017 | 5702.3762 | 13%
507 | * | 无缝钢管 | Φ203×6.0 Q345B | t | 6666.3688 | 5914.4792 | 13%
508 | * | 无缝钢管 | Φ219×6.0 Q345B | t | 6538.0972 | 5800.6752 | 13%
509 | 32030304 | 脚手钢管 | Φ48 | t | 6432.6017 | 5707.0783 | 13%
510 | 14090502 | 柔性铸铁排水管 | DN50 | m | 65.6936 | 58.2841 | 13%
511 | 14090503 | 柔性铸铁排水管 | DN75 | m | 93.0659 | 82.5691 | 13%
512 | 14090504 | 柔性铸铁排水管 | DN100 | m | 123.1754 | 109.2827 | 13%
513 | 14090506 | 柔性铸铁排水管 | DN150 | m | 204.4826 | 181.4194 | 13%
514 | * | 球墨铸铁管 | DN100×6m | m | 141.8667 | 125.8657 | 13%
515 | 14091314 | 球墨铸铁管 | DN200×6m | m | 313.4796 | 278.1227 | 13%
516 | 14091316 | 球墨铸铁管 | DN300×6m | m | 461.0667 | 409.0637 | 13%
517 | 14091318 | 球墨铸铁管 | DN400×6m | m | 663.5699 | 588.7269 | 13%
518 | 14091321 | 球墨铸铁管 | DN500×6m | m | 917.557 | 814.0671 | 13%
519 | 14091322 | 球墨铸铁管 | DN600×6m | m | 1212.7312 | 1075.9491 | 13%
520 | * | 球墨铸铁管 | DN700×6m | m | 1498.7527 | 1329.7107 | 13%
521 | * | 球墨铸铁管 | DN800×6m | m | 1799.6473 | 1596.6679 | 13%
522 | * | 球墨铸铁管 | DN900×6m | m | 2265.2904 | 2009.7917 | 13%
523 | * | 球墨铸铁管 | DN1000×6m | m | 2758.3915 | 2447.2767 | 13%
524 | * | 球墨铸铁管 | DN1100×6m | m | 3237.7635 | 2872.5811 | 13%
525 | * | 球墨铸铁管 | DN1200×6m | m | 3752.6022 | 3329.3519 | 13%
526 | * | 球墨铸铁管 | DN1400×6m | m | 5159.8281 | 4577.8589 | 13%
527 | * | 球墨铸铁管 | DN1500×6m | m | 5840.5593 | 5181.8115 | 13%
528 | * | 球墨铸铁管 | DN1600×6m | m | 6664.3012 | 5912.6448 | 13%
529 | * | 球墨铸铁管 | DN1800×6m | m | 8048.6453 | 7140.8509 | 13%
530 | * | 球墨铸铁管 | DN2000×6m | m | 8647.0023 | 7671.7201 | 13%
531 | 26060332 | 双面镀锌电线管 | KBG16×1.0 | m | 4.4064 | 3.9094 | 13%
532 | 26060333 | 双面镀锌电线管 | KBG20×1.0 | m | 6.3753 | 5.6562 | 13%
533 | 26060335 | 双面镀锌电线管 | KBG32×1.2 | m | 12.6568 | 11.2292 | 13%
534 | 26060336 | 双面镀锌电线管 | KBG40×1.5 | m | 14.1568 | 12.5601 | 13%
535 | 26060337 | 双面镀锌电线管 | KBG50×1.5 | m | 19.3133 | 17.135 | 13%
536 | 26060352 | 双面镀锌电线管 | JDG16×1.2 | m | 5.1565 | 4.5749 | 13%
537 | 26060353 | 双面镀锌电线管 | JDG20×1.2 | m | 6.9378 | 6.1553 | 13%
538 | 26060354 | 双面镀锌电线管 | JDG25×1.2 | m | 9.0941 | 8.0684 | 13%
539 | 26060355 | 双面镀锌电线管 | JDG32×1.2 | m | 12.188 | 10.8133 | 13%
540 | 26060356 | 双面镀锌电线管 | JDG40×1.5 | m | 15.5631 | 13.8078 | 13%
541 | 26060363 | 双面镀锌电线管 | JDG20×1.6 | m | 9.4022 | 8.3417 | 13%
542 | 26060364 | 双面镀锌电线管 | JDG25×1.6 | m | 12.2951 | 10.9084 | 13%
543 | 26060365 | 双面镀锌电线管 | JDG32×1.6 | m | 16.5141 | 14.6515 | 13%
544 | 26060366 | 双面镀锌电线管 | JDG40×1.6 | m | 20.9741 | 18.6084 | 13%
545 | 26060305 | 镀锌电线管 | DN25 | m | 8.4503 | 7.4972 | 13%
546 | 26060306 | 镀锌电线管 | DN32 | m | 11.3662 | 10.0842 | 13%
547 | 26060308 | 镀锌电线管 | DN50 | m | 21.7852 | 19.3281 | 13%
548 | 26061115 | PVC阻燃电线管 | 中型Φ16×1.2 | m | 2.127 | 1.8871 | 13%
549 | 26061116 | PVC阻燃电线管 | 中型Φ20×1.3 | m | 2.9004 | 2.5733 | 13%
550 | 26061117 | PVC阻燃电线管 | 中型Φ25×1.3 | m | 3.6739 | 3.2595 | 13%
551 | 26061118 | PVC阻燃电线管 | 中型Φ32×1.3 | m | 5.3174 | 4.7177 | 13%
552 | 26061119 | PVC阻燃电线管 | 中型Φ40×1.5 | m | 5.8975 | 5.2324 | 13%
553 | 26061120 | PVC阻燃电线管 | 中型Φ50×2.85 | m | 6.4776 | 5.747 | 13%
554 | 26061125 | PVC阻燃电线管 | 重型Φ16×1.4 | m | 2.3203 | 2.0586 | 13%
555 | 26061126 | PVC阻燃电线管 | 重型Φ20×1.6 | m | 3.3838 | 3.0022 | 13%
556 | 26061127 | PVC阻燃电线管 | 重型Φ25×1.6 | m | 4.0606 | 3.6026 | 13%
557 | 26061128 | PVC阻燃电线管 | 重型Φ32×1.8 | m | 6.671 | 5.9186 | 13%
558 | 26061129 | PVC阻燃电线管 | 重型Φ40×1.8 | m | 7.8311 | 6.9479 | 13%
559 | 26061130 | PVC阻燃电线管 | 重型Φ50×2.0 | m | 8.7979 | 7.8056 | 13%
560 | 14550903 | 钢塑复合管 | DN15 | m | 17.1637 | 15.2278 | 13%
561 | 14550904 | 钢塑复合管 | DN20 | m | 20.5744 | 18.2539 | 13%
562 | 14550905 | 钢塑复合管 | DN25 | m | 27.2859 | 24.2083 | 13%
563 | 14550906 | 钢塑复合管 | DN32 | m | 37.188 | 32.9936 | 13%
564 | 14550907 | 钢塑复合管 | DN40 | m | 43.8994 | 38.9481 | 13%
565 | 14550908 | 钢塑复合管 | DN50 | m | 55.0118 | 48.8071 | 13%
566 | 14550910 | 钢塑复合管 | DN65 | m | 76.9396 | 68.2617 | 13%
567 | 14550912 | 钢塑复合管 | DN80 | m | 96.1745 | 85.3271 | 13%
568 | 14550913 | 钢塑复合管 | DN100 | m | 135.606 | 120.3112 | 13%
569 | 14550914 | 钢塑复合管 | DN125 | m | 157.7262 | 139.9365 | 13%
570 | 14550915 | 钢塑复合管 | DN150 | m | 208.6987 | 185.1598 | 13%
571 | 14550916 | 钢塑复合管 | DN200 | m | 360.6543 | 319.9767 | 13%
572 | 14310612 | PVC-U排水管 | Φ50×2.0 | m | 6.4311 | 5.7057 | 13%
573 | 14310613 | PVC-U排水管 | Φ75×2.3 | m | 9.894 | 8.7781 | 13%
574 | 14310615 | PVC-U排水管 | Φ110×3.2 | m | 20.2827 | 17.995 | 13%
575 | 14310616 | PVC-U排水管 | Φ160×4.0 | m | 37.5972 | 33.3567 | 13%
576 | 14310617 | PVC-U排水管 | Φ200×4.9 | m | 73.2156 | 64.9577 | 13%
577 | 14310618 | PVC-U排水管 | Φ250×6.2 | m | 107.8446 | 95.681 | 13%
578 | 14310811 | PVC-U螺旋消音排水管 | DN50 | m | 11.3781 | 10.0948 | 13%
579 | 14310812 | PVC-U螺旋消音排水管 | DN70 | m | 21.7668 | 19.3118 | 13%
580 | 14310814 | PVC-U螺旋消音排水管 | DN100 | m | 53.4276 | 47.4016 | 13%
581 | 14310816 | PVC-U螺旋消音排水管 | DN150 | m | 82.1202 | 72.858 | 13%
582 | 14311211 | HDPE双壁波纹管 | DN/ID200 SN4 S1型 | m | 46.3039 | 41.0814 | 13%
583 | 14311211 | HDPE双壁波纹管 | DN/ID225 SN4 S1型 | m | 54.6441 | 48.4808 | 13%
584 | 14311212 | HDPE双壁波纹管 | DN/ID250 SN4 S1型 | m | 70.7685 | 62.7867 | 13%
585 | 14311213 | HDPE双壁波纹管 | DN/ID300 SN4 S1型 | m | 86.893 | 77.0925 | 13%
586 | 14311214 | HDPE双壁波纹管 | DN/ID400 SN4 S1型 | m | 138.8496 | 123.189 | 13%
587 | 14311215 | HDPE双壁波纹管 | DN/ID500 SN4 S1型 | m | 223.951 | 198.6919 | 13%
588 | 14311216 | HDPE双壁波纹管 | DN/ID600 SN4 S1型 | m | 326.9685 | 290.0902 | 13%
589 | 14311251 | HDPE双壁波纹管 | DN/ID800 SN8 S1型 | m | 515.0874 | 456.9915 | 13%
590 | 14311252 | HDPE双壁波纹管 | DN/ID1000 SN8 S1型 | m | 877.8881 | 778.8724 | 13%
591 | 14311253 | HDPE双壁波纹管 | DN/ID1200 SN8 S1型 | m | 1298.9161 | 1152.4133 | 13%
592 | 14311245 | HDPE双壁波纹管 | DN/ID200 SN8 S2型 | m | 56.099 | 49.7717 | 13%
593 | 14311245 | HDPE双壁波纹管 | DN/ID225 SN8 S2型 | m | 64.4979 | 57.2233 | 13%
594 | 14311246 | HDPE双壁波纹管 | DN/ID250 SN8 S2型 | m | 82.414 | 73.1186 | 13%
595 | 14311247 | HDPE双壁波纹管 | DN/ID300 SN8 S2型 | m | 106.6007 | 94.5774 | 13%
596 | 14311248 | HDPE双壁波纹管 | DN/ID400 SN8 S2型 | m | 165.7238 | 147.032 | 13%
597 | 14311249 | HDPE双壁波纹管 | DN/ID500 SN8 S2型 | m | 264.2622 | 234.4565 | 13%
598 | 14311250 | HDPE双壁波纹管 | DN/ID600 SN8 S2型 | m | 398.6329 | 353.6717 | 13%
599 | 14311251 | HDPE双壁波纹管 | DN/ID800 SN8 S2型 | m | 595.7098 | 528.5206 | 13%
600 | 14311252 | HDPE双壁波纹管 | DN/ID1000 SN8 S2型 | m | 1119.7552 | 993.4597 | 13%
601 | 14311253 | HDPE双壁波纹管 | DN/ID1200 SN8 S2型 | m | 1818.7539 | 1613.6194 | 13%
602 | * | HDPE单页片螺旋管 | Φ75×3.2 | m | 58.8108 | 52.1776 | 13%
603 | * | HDPE单页片螺旋管 | Φ110×3.8 | m | 96.6177 | 85.7203 | 13%
604 | * | HDPE单页片螺旋管 | Φ160×5.5 | m | 239.4438 | 212.4373 | 13%
605 | * | HTPP单页片螺旋管 | Φ75×3.2 | m | 58.8108 | 52.1776 | 13%
606 | * | HTPP单页片螺旋管 | Φ110×3.8 | m | 96.6177 | 85.7203 | 13%
607 | * | HTPP单页片螺旋管 | Φ160×5.5 | m | 239.4438 | 212.4373 | 13%
608 | * | HDPE三层静音复合管 | Φ50×3.0 | m | 25.3096 | 22.455 | 13%
609 | * | HDPE三层静音复合管 | Φ75×3.0 | m | 36.9668 | 32.7973 | 13%
610 | * | HDPE三层静音复合管 | Φ110×4.2 | m | 73.6185 | 65.3151 | 13%
611 | * | HDPE三层静音复合管 | Φ160×5.0 | m | 159.2091 | 141.2522 | 13%
612 | * | HDPE三层静音复合管 | Φ200×6.2 | m | 243.5395 | 216.0711 | 13%
613 | 14311511 | PP-R给水管(冷水) | Φ20×1.9 | m | 6.1561 | 5.4618 | 13%
614 | 14311512 | PP-R给水管(冷水) | Φ25×2.3 | m | 9.2342 | 8.1926 | 13%
615 | 14311513 | PP-R给水管(冷水) | Φ32×3.0 | m | 12.3122 | 10.9235 | 13%
616 | 14311514 | PP-R给水管(冷水) | Φ40×3.7 | m | 18.9813 | 16.8404 | 13%
617 | 14311515 | PP-R给水管(冷水) | Φ50×4.6 | m | 32.8325 | 29.1294 | 13%
618 | 14311516 | PP-R给水管(冷水) | Φ63×5.8 | m | 53.8659 | 47.7904 | 13%
619 | 14311517 | PP-R给水管(冷水) | Φ75×6.8 | m | 74.8992 | 66.4515 | 13%
620 | 14311518 | PP-R给水管(冷水) | Φ90×8.2 | m | 98.4976 | 87.3882 | 13%
621 | 14311519 | PP-R给水管(冷水) | Φ110×10 | m | 141.5903 | 125.6206 | 13%
622 | 14311531 | PP-R给水管(热水) | Φ20×3.4 | m | 8.6185 | 7.6465 | 13%
623 | 14311532 | PP-R给水管(热水) | Φ25×4.2 | m | 12.9278 | 11.4697 | 13%
624 | 14311533 | PP-R给水管(热水) | Φ32×5.4 | m | 17.2371 | 15.2929 | 13%
625 | 14311534 | PP-R给水管(热水) | Φ40×6.7 | m | 26.9329 | 23.8952 | 13%
626 | 14311535 | PP-R给水管(热水) | Φ50×8.4 | m | 43.0927 | 38.2323 | 13%
627 | 14311536 | PP-R给水管(热水) | Φ63×10.5 | m | 76.4896 | 67.8624 | 13%
628 | 14311537 | PP-R给水管(热水) | Φ75×12.5 | m | 103.4225 | 91.7576 | 13%
629 | 14311538 | PP-R给水管(热水) | Φ90×10.5 | m | 145.4379 | 129.0342 | 13%
630 | 14311539 | PP-R给水管(热水) | Φ110×18.3 | m | 234.8553 | 208.3663 | 13%
631 | * | PE给水管 | 0.8MPa(SDR21) DN20 | m | 2.7812 | 2.4675 | 13%
632 | * | PE给水管 | 0.8MPa(SDR21) DN25 | m | 3.4931 | 3.0991 | 13%
633 | * | PE给水管 | 0.8MPa(SDR21) DN32 | m | 5.477 | 4.8592 | 13%
634 | * | PE给水管 | 0.8MPa(SDR21) DN40 | m | 8.0968 | 7.1836 | 13%
635 | * | PE给水管 | 0.8MPa(SDR21) DN50 | m | 13.1561 | 11.6722 | 13%
636 | * | PE给水管 | 0.8MPa(SDR21) DN63 | m | 20.3986 | 18.0978 | 13%
637 | * | PE给水管 | 0.8MPa(SDR21) DN75 | m | 27.3943 | 24.3045 | 13%
638 | * | PE给水管 | 0.8MPa(SDR21) DN90 | m | 31.324 | 27.791 | 13%
639 | * | PE给水管 | 0.8MPa(SDR21) DN110 | m | 46.986 | 41.6865 | 13%
640 | * | PE给水管 | 0.8MPa(SDR21) DN125 | m | 68.5331 | 60.8034 | 13%
641 | * | PE给水管 | 0.8MPa(SDR21) DN140 | m | 85.1443 | 75.541 | 13%
642 | * | PE给水管 | 0.8MPa(SDR21) DN160 | m | 99.6673 | 88.4259 | 13%
643 | * | PE给水管 | 0.8MPa(SDR21) DN180 | m | 141.6224 | 125.6491 | 13%
644 | 14311710 | PE给水管 | 0.8MPa(SDR21) DN200 | m | 147.1279 | 130.5335 | 13%
645 | 14311711 | PE给水管 | 0.8MPa(SDR21) DN225 | m | 196.4869 | 174.3254 | 13%
646 | 14311712 | PE给水管 | 0.8MPa(SDR21) DN250 | m | 213.5727 | 189.4842 | 13%
647 | * | PE给水管 | 0.8MPa(SDR21) DN280 | m | 331.275 | 293.911 | 13%
648 | 14311713 | PE给水管 | 0.8MPa(SDR21) DN315 | m | 336.9703 | 298.9639 | 13%
649 | * | PE给水管 | 0.8MPa(SDR21) DN355 | m | 512.3846 | 454.5936 | 13%
650 | * | PE给水管 | 0.8MPa(SDR21) DN400 | m | 629.6123 | 558.5993 | 13%
651 | * | PE给水管 | 0.8MPa(SDR21) DN450 | m | 796.1516 | 706.3548 | 13%
652 | 14311714 | PE给水管 | 0.8MPa(SDR21) DN500 | m | 955.8565 | 848.0469 | 13%
653 | * | PE给水管 | 0.8MPa(SDR21) DN560 | m | 1232.0772 | 1093.1131 | 13%
654 | 14311715 | PE给水管 | 0.8MPa(SDR21) DN630 | m | 1381.1035 | 1225.3309 | 13%
655 | * | PE给水管 | 1.0MPa(SDR17) DN20 | m | 3.1324 | 2.7791 | 13%
656 | * | PE给水管 | 1.0MPa(SDR17) DN25 | m | 3.9867 | 3.537 | 13%
657 | * | PE给水管 | 1.0MPa(SDR17) DN32 | m | 6.6445 | 5.8951 | 13%
658 | * | PE给水管 | 1.0MPa(SDR17) DN40 | m | 10.4413 | 9.2637 | 13%
659 | * | PE给水管 | 1.0MPa(SDR17) DN50 | m | 16.1366 | 14.3166 | 13%
660 | 14311721 | PE给水管 | 1.0MPa(SDR17) DN63 | m | 18.9842 | 16.843 | 13%
661 | 14311722 | PE给水管 | 1.0MPa(SDR17) DN75 | m | 24.6795 | 21.8959 | 13%
662 | 14311723 | PE给水管 | 1.0MPa(SDR17) DN90 | m | 34.1716 | 30.3175 | 13%
663 | 14311724 | PE给水管 | 1.0MPa(SDR17) DN110 | m | 48.4098 | 42.9497 | 13%
664 | * | PE给水管 | 1.0MPa(SDR17) DN125 | m | 80.683 | 71.5829 | 13%
665 | * | PE给水管 | 1.0MPa(SDR17) DN140 | m | 101.5657 | 90.1102 | 13%
666 | 14311725 | PE给水管 | 1.0MPa(SDR17) DN160 | m | 105.3625 | 93.4789 | 13%
667 | * | PE给水管 | 1.0MPa(SDR17) DN180 | m | 168.0105 | 149.0609 | 13%
668 | 14311726 | PE给水管 | 1.0MPa(SDR17) DN200 | m | 162.3153 | 144.008 | 13%
669 | 14311727 | PE给水管 | 1.0MPa(SDR17) DN225 | m | 234.4554 | 208.0115 | 13%
670 | 14311728 | PE给水管 | 1.0MPa(SDR17) DN250 | m | 249.6428 | 221.4859 | 13%
671 | * | PE给水管 | 1.0MPa(SDR17) DN280 | m | 411.958 | 365.4939 | 13%
672 | 14311729 | PE给水管 | 1.0MPa(SDR17) DN315 | m | 412.9072 | 366.336 | 13%
673 | * | PE给水管 | 1.0MPa(SDR17) DN355 | m | 632.1752 | 560.8731 | 13%
674 | * | PE给水管 | 1.0MPa(SDR17) DN400 | m | 770.7601 | 683.8273 | 13%
675 | * | PE给水管 | 1.0MPa(SDR17) DN450 | m | 976.7391 | 866.5742 | 13%
676 | 14311730 | PE给水管 | 1.0MPa(SDR17) DN500 | m | 1044.1332 | 926.367 | 13%
677 | * | PE给水管 | 1.0MPa(SDR17) DN560 | m | 1511.1455 | 1340.7057 | 13%
678 | 14311731 | PE给水管 | 1.0MPa(SDR17) DN630 | m | 1673.4608 | 1484.7137 | 13%
679 | * | PE给水管 | 1.0MPa(SDR17) DN710 | m | 2292.347 | 2033.7967 | 13%
680 | * | PE给水管 | 1.0MPa(SDR17) DN800 | m | 2913.1316 | 2584.5639 | 13%
681 | * | PE给水管 | 1.0MPa(SDR13.6) DN20 | m | 3.4646 | 3.0739 | 13%
682 | * | PE给水管 | 1.0MPa(SDR13.6) DN25 | m | 4.841 | 4.295 | 13%
683 | * | PE给水管 | 1.0MPa(SDR13.6) DN32 | m | 8.5429 | 7.5794 | 13%
684 | * | PE给水管 | 1.0MPa(SDR13.6) DN40 | m | 12.3398 | 10.948 | 13%
685 | * | PE给水管 | 1.0MPa(SDR13.6) DN50 | m | 19.4588 | 17.2641 | 13%
686 | * | PE给水管 | 1.0MPa(SDR13.6) DN63 | m | 25.6287 | 22.7381 | 13%
687 | * | PE给水管 | 1.0MPa(SDR13.6) DN75 | m | 35.1208 | 31.1596 | 13%
688 | * | PE给水管 | 1.0MPa(SDR13.6) DN90 | m | 40.8161 | 36.2125 | 13%
689 | * | PE给水管 | 1.0MPa(SDR13.6) DN110 | m | 57.9019 | 51.3713 | 13%
690 | * | PE给水管 | 1.0MPa(SDR13.6) DN125 | m | 82.1068 | 72.8461 | 13%
691 | * | PE给水管 | 1.0MPa(SDR13.6) DN140 | m | 103.4641 | 91.7945 | 13%
692 | * | PE给水管 | 1.0MPa(SDR13.6) DN160 | m | 122.923 | 109.0587 | 13%
693 | * | PE给水管 | 1.0MPa(SDR13.6) DN180 | m | 179.4011 | 159.1667 | 13%
694 | * | PE给水管 | 1.0MPa(SDR13.6) DN200 | m | 216.8949 | 192.4317 | 13%
695 | * | PE给水管 | 1.0MPa(SDR13.6) DN225 | m | 285.7128 | 253.4877 | 13%
696 | * | PE给水管 | 1.0MPa(SDR13.6) DN250 | m | 342.6655 | 304.0168 | 13%
697 | * | PE给水管 | 1.0MPa(SDR13.6) DN280 | m | 477.9282 | 424.0234 | 13%
698 | * | PE给水管 | 1.0MPa(SDR13.6) DN315 | m | 560.0351 | 496.8696 | 13%
699 | * | PE给水管 | 1.0MPa(SDR13.6) DN355 | m | 789.2698 | 700.2492 | 13%
700 | * | PE给水管 | 1.0MPa(SDR13.6) DN400 | m | 928.8039 | 824.0456 | 13%
701 | * | PE给水管 | 1.0MPa(SDR13.6) DN450 | m | 1167.5308 | 1035.8467 | 13%
702 | * | PE给水管 | 1.0MPa(SDR13.6) DN500 | m | 1283.3346 | 1138.5893 | 13%
703 | * | PE给水管 | 1.0MPa(SDR13.6) DN560 | m | 1707.1578 | 1514.6101 | 13%
704 | * | PE给水管 | 1.0MPa(SDR13.6) DN630 | m | 2059.79 | 1827.4695 | 13%
705 | * | PE给水管 | 1.0MPa(SDR13.6) DN710 | m | 2823.9057 | 2505.4017 | 13%
706 | * | PE给水管 | 1.0MPa(SDR13.6) DN800 | m | 3583.2753 | 3179.1231 | 13%
707 | 14311771 | PE给水管 | 1.6MPa(SDR11) DN20 | m | 3.7968 | 3.3686 | 13%
708 | 14311772 | PE给水管 | 1.6MPa(SDR11) DN25 | m | 5.6953 | 5.0529 | 13%
709 | 14311773 | PE给水管 | 1.6MPa(SDR11) DN32 | m | 10.4413 | 9.2637 | 13%
710 | 14311774 | PE给水管 | 1.6MPa(SDR11) DN40 | m | 14.2382 | 12.6323 | 13%
711 | 14311775 | PE给水管 | 1.6MPa(SDR11) DN50 | m | 22.7811 | 20.2116 | 13%
712 | 14311776 | PE给水管 | 1.6MPa(SDR11) DN63 | m | 32.2732 | 28.6332 | 13%
713 | 14311777 | PE给水管 | 1.6MPa(SDR11) DN75 | m | 45.5622 | 40.4233 | 13%
714 | 14311778 | PE给水管 | 1.6MPa(SDR11) DN90 | m | 47.4606 | 42.1076 | 13%
715 | 14311779 | PE给水管 | 1.6MPa(SDR11) DN110 | m | 67.3941 | 59.7928 | 13%
716 | 14311780 | PE给水管 | 1.6MPa(SDR11) DN125 | m | 83.5307 | 74.1094 | 13%
717 | 14311781 | PE给水管 | 1.6MPa(SDR11) DN140 | m | 105.3625 | 93.4789 | 13%
718 | 14311782 | PE给水管 | 1.6MPa(SDR11) DN160 | m | 140.4834 | 124.6385 | 13%
719 | 14311783 | PE给水管 | 1.6MPa(SDR11) DN180 | m | 190.7916 | 169.2725 | 13%
720 | 14311784 | PE给水管 | 1.6MPa(SDR11) DN200 | m | 271.4746 | 240.8554 | 13%
721 | 14311785 | PE给水管 | 1.6MPa(SDR11) DN225 | m | 336.9703 | 298.9639 | 13%
722 | 14311786 | PE给水管 | 1.6MPa(SDR11) DN250 | m | 435.6883 | 386.5477 | 13%
723 | 14311787 | PE给水管 | 1.6MPa(SDR11) DN280 | m | 543.8985 | 482.553 | 13%
724 | 14311788 | PE给水管 | 1.6MPa(SDR11) DN315 | m | 707.1629 | 627.4031 | 13%
725 | 14311789 | PE给水管 | 1.6MPa(SDR11) DN355 | m | 946.3644 | 839.6254 | 13%
726 | 14311790 | PE给水管 | 1.6MPa(SDR11) DN400 | m | 1086.8477 | 964.2638 | 13%
727 | 14311791 | PE给水管 | 1.6MPa(SDR11) DN450 | m | 1358.3224 | 1205.1193 | 13%
728 | 14311792 | PE给水管 | 1.6MPa(SDR11) DN500 | m | 1522.536 | 1350.8115 | 13%
729 | 14311793 | PE给水管 | 1.6MPa(SDR11) DN560 | m | 1903.1701 | 1688.5144 | 13%
730 | 14311794 | PE给水管 | 1.6MPa(SDR11) DN630 | m | 2446.1193 | 2170.2252 | 13%
731 | * | PE给水管 | 1.6MPa(SDR11) DN710 | m | 3355.4644 | 2977.0067 | 13%
732 | * | PE给水管 | 1.6MPa(SDR11) DN800 | m | 4253.419 | 3773.6823 | 13%
733 |  |  | 安装材料类
734 | 26010104 | 钢制槽式电缆桥架 | XQJ-C-A-150×100 | m | 81.5017 | 72.3092 | 13%
735 | 26010105 | 钢制槽式电缆桥架 | XQJ-C-A-100×50 | m | 49.3299 | 43.7661 | 13%
736 | 26010106 | 钢制槽式电缆桥架 | XQJ-C-A-100×100 | m | 61.1262 | 54.2319 | 13%
737 | 26010107 | 钢制槽式电缆桥架 | XQJ-C-A-200×100 | m | 99.7323 | 88.4836 | 13%
738 | 26010108 | 钢制槽式电缆桥架 | XQJ-C-A-300×100 | m | 144.7727 | 128.444 | 13%
739 | 26010109 | 钢制槽式电缆桥架 | XQJ-C-A-300×150 | m | 156.569 | 138.9098 | 13%
740 | 26010110 | 钢制槽式电缆桥架 | XQJ-C-A-400×100 | m | 216.6228 | 192.1903 | 13%
741 | 26010112 | 钢制槽式电缆桥架 | XQJ-C-A-400×200 | m | 274.5319 | 243.5678 | 13%
742 | 26010113 | 钢制槽式电缆桥架 | XQJ-C-A-500×100 | m | 271.3147 | 240.7135 | 13%
743 | 26010115 | 钢制槽式电缆桥架 | XQJ-C-A-500×200 | m | 299.1969 | 265.4509 | 13%
744 | 26010118 | 钢制槽式电缆桥架 | XQJ-C-A-600×200 | m | 348.5268 | 309.217 | 13%
745 | 26010121 | 钢制槽式电缆桥架 | XQJ-C-A-800×200 | m | 439.68 | 390.0891 | 13%
746 | * | 防火热镀锌钢制槽式电缆桥架 | 50×50 | m | 41.6914 | 36.9891 | 13%
747 | * | 防火热镀锌钢制槽式电缆桥架 | 75×50 | m | 52.2038 | 46.3158 | 13%
748 | * | 防火热镀锌钢制槽式电缆桥架 | 100×50 | m | 56.7433 | 50.3433 | 13%
749 | * | 防火热镀锌钢制槽式电缆桥架 | 100×100 | m | 84.5773 | 75.038 | 13%
750 | * | 防火热镀锌钢制槽式电缆桥架 | 200×100 | m | 145.8601 | 129.4087 | 13%
751 | * | 防火热镀锌钢制槽式电缆桥架 | 200×150 | m | 170.2298 | 151.0299 | 13%
752 | * | 防火热镀锌钢制槽式电缆桥架 | 300×100 | m | 193.405 | 171.5911 | 13%
753 | * | 防火热镀锌钢制槽式电缆桥架 | 300×150 | m | 214.1909 | 190.0327 | 13%
754 | * | 防火热镀锌钢制槽式电缆桥架 | 400×100 | m | 317.165 | 281.3925 | 13%
755 | * | 防火热镀锌钢制槽式电缆桥架 | 400×150 | m | 347.2688 | 308.1009 | 13%
756 | * | 防火热镀锌钢制槽式电缆桥架 | 500×150 | m | 410.9408 | 364.5914 | 13%
757 | * | 母线槽 | 400A/5P | m | 775.8149 | 688.312 | 13%
758 | * | 母线槽 | 630A/5P | m | 1047.854 | 929.6681 | 13%
759 | * | 母线槽 | 800A/5P | m | 1307.8023 | 1160.2973 | 13%
760 | * | 母线槽 | 1000A/5P | m | 1632.234 | 1448.1369 | 13%
761 | * | 母线槽 | 1250A/5P | m | 1999.9905 | 1774.4146 | 13%
762 | * | 母线槽 | 1600A/5P | m | 3423.6613 | 3037.5117 | 13%
763 | * | 母线槽 | 2000A/5P | m | 4015.0942 | 3562.2379 | 13%
764 | * | 机电抗震单管侧向支撑 | DN65～DN100（T） | 套 | 638.0927 | 566.1232 | 13%
765 | * | 机电抗震单管侧向支撑 | DN125～DN200（T） | 套 | 765.7112 | 679.3478 | 13%
766 | * | 机电抗震单管侧向支撑 | DN250～DN300（T） | 套 | 978.4088 | 868.0555 | 13%
767 | * | 机电抗震单管侧向支撑 | DN350～DN450（T） | 套 | 1105.4746 | 980.7898 | 13%
768 | * | 机电抗震单管双向支撑 | DN65～DN100（T+L） | 套 | 1062.9563 | 943.0671 | 13%
769 | * | 机电抗震单管双向支撑 | DN125～DN200（T+L） | 套 | 1190.5111 | 1056.2352 | 13%
770 | * | 机电抗震单管双向支撑 | DN250～DN300（T+L） | 套 | 1318.0658 | 1169.4032 | 13%
771 | * | 机电抗震单管双向支撑 | DN350～DN450（T+L） | 套 | 1403.1024 | 1244.8486 | 13%
772 | * | 机电抗震矩形风管侧向支撑 | L=630～1000（T） | 套 | 1216.7595 | 1079.523 | 13%
773 | * | 机电抗震矩形风管侧向支撑 | L=1250～2000（T） | 套 | 1594.3745 | 1414.5474 | 13%
774 | * | 机电抗震矩形风管侧向支撑 | L=2200～3000（T） | 套 | 2391.5618 | 2121.8211 | 13%
775 | * | 机电抗震矩形风管双向支撑 | L=630～1000（T+L） | 套 | 1678.289 | 1488.9973 | 13%
776 | * | 机电抗震矩形风管双向支撑 | L=1250～2000（T+L） | 套 | 2055.904 | 1824.0217 | 13%
777 | * | 机电抗震矩形风管双向支撑 | L=2200～3000（T+L） | 套 | 2895.0484 | 2568.5203 | 13%
778 | * | 机电抗震电缆桥架侧向支撑 | 100～300（T） | 套 | 797.1873 | 707.2737 | 13%
779 | * | 机电抗震电缆桥架侧向支撑 | 400～600（T） | 套 | 923.0589 | 818.9485 | 13%
780 | * | 机电抗震电缆桥架侧向支撑 | 800～1200（T） | 套 | 1090.8878 | 967.8482 | 13%
781 | * | 机电抗震电缆桥架双向支撑 | 100～300（T+L） | 套 | 1552.4173 | 1377.3225 | 13%
782 | * | 机电抗震电缆桥架双向支撑 | 400～600（T+L） | 套 | 1615.3531 | 1433.1599 | 13%
783 | * | 机电抗震电缆桥架双向支撑 | 800～1200（T+L） | 套 | 2013.9467 | 1786.7968 | 13%
784 | * | 综合成品支吊架门型吊架1层 | 总高度500mm～1000mm，宽度500～800mm | 套 | 612.6524 | 543.5523 | 13%
785 | * | 综合成品支吊架门型吊架2层 | 总高度1000mm～1500mm，宽度500～800mm | 套 | 735.3985 | 652.454 | 13%
786 | * | 综合成品支吊架门型吊架3层 | 总高度1500mm～2000mm，宽度500～800mm | 套 | 947.8812 | 840.9711 | 13%
787 | * | 综合成品支吊架门型吊架4层 | 总高度2000mm～2500mm，宽度500～800mm | 套 | 1079.1492 | 957.4336 | 13%
788 | * | 综合抗震支吊架侧向（钢结构柱安装）1层 | 总高度500mm～1000mm，宽度500～800mm | 套 | 388.3828 | 344.5777 | 13%
789 | * | 综合抗震支吊架侧向（钢结构柱安装）2层 | 总高度1000mm～1500mm，宽度500～800mm | 套 | 739.7416 | 656.3073 | 13%
790 | * | 综合抗震支吊架侧向（钢结构柱安装）3层 | 总高度1500mm～2000mm，宽度500～800mm | 套 | 878.5355 | 779.4468 | 13%
791 | * | 综合抗震支吊架侧向（钢结构柱安装）4层 | 总高度2000mm～2500mm，宽度500～800mm | 套 | 1082.753 | 960.6309 | 13%
792 | * | 综合抗震支吊架纵向（钢结构梁安装）2层 | 总高度1000mm～1500mm，宽度500～800mm | 套 | 1060.1751 | 940.5996 | 13%
793 | * | 综合抗震支吊架纵向（钢结构梁安装）3层 | 总高度1500mm～2000mm，宽度500～800mm | 套 | 1458.4146 | 1293.9222 | 13%
794 | * | 综合抗震支吊架纵向（钢结构梁安装）4层 | 总高度2000mm～2500mm，宽度500～800mm | 套 | 1921.2459 | 1704.5515 | 13%
795 | 以上吊架价格均为 含梁夹、底座、连接件、紧固件、管夹的报价， 材质为热浸锌Q235B 厚2.5/3.0mm
796 | 25030103 | BV铜芯聚氯乙烯绝缘线 | 450V/750V 1.5mm2 | m | 1.6852 | 1.4951 | 13%
797 | 25030104 | BV铜芯聚氯乙烯绝缘线 | 450V/750V 2.5mm2 | m | 2.5278 | 2.2427 | 13%
798 | 25030105 | BV铜芯聚氯乙烯绝缘线 | 450V/750V 4.0mm2 | m | 4.0726 | 3.6132 | 13%
799 | 25030106 | BV铜芯聚氯乙烯绝缘线 | 450V/750V 6.0mm2 | m | 6.0386 | 5.3575 | 13%
800 | 25030107 | BV铜芯聚氯乙烯绝缘线 | 450V/750V 10mm2 | m | 10.392 | 9.2199 | 13%
801 | 25030108 | BV铜芯聚氯乙烯绝缘线 | 450V/750V 16mm2 | m | 16.1498 | 14.3283 | 13%
802 | 25030109 | BV铜芯聚氯乙烯绝缘线 | 450V/750V 25mm2 | m | 24.0236 | 21.314 | 13%
803 | 25030110 | BV铜芯聚氯乙烯绝缘线 | 450V/750V 35mm2 | m | 34.1388 | 30.2884 | 13%
804 | 25030111 | BV铜芯聚氯乙烯绝缘线 | 450V/750V 50mm2 | m | 46.7828 | 41.5063 | 13%
805 | 25030112 | BV铜芯聚氯乙烯绝缘线 | 450V/750V 70mm2 | m | 67.0133 | 59.4549 | 13%
806 | 25030113 | BV铜芯聚氯乙烯绝缘线 | 450V/750V 95mm2 | m | 92.3013 | 81.8908 | 13%
807 | 25030114 | BV铜芯聚氯乙烯绝缘线 | 450V/750V 120mm2 | m | 116.3249 | 103.2048 | 13%
808 | * | RVS铜芯聚氯乙烯绝缘绞型软线 | 450V/750V 2×1.0mm2 | m | 2.7533 | 2.4427 | 13%
809 | * | RVS铜芯聚氯乙烯绝缘绞型软线 | 450V/750V 2×1.5mm2 | m | 3.8349 | 3.4024 | 13%
810 | * | RVS铜芯聚氯乙烯绝缘绞型软线 | 450V/750V 2×2.5mm2 | m | 6.2809 | 5.5725 | 13%
811 | * | RVS铜芯聚氯乙烯绝缘绞型软线 | 450V/750V 3×1.0mm2 | m | 4.0316 | 3.5768 | 13%
812 | * | RVS铜芯聚氯乙烯绝缘绞型软线 | 450V/750V 3×1.5mm2 | m | 5.6663 | 5.0272 | 13%
813 | * | RVS铜芯聚氯乙烯绝缘绞型软线 | 450V/750V 3×2.5mm2 | m | 9.3414 | 8.2878 | 13%
814 | * | RVS铜芯聚氯乙烯绝缘绞型软线 | 450V/750V 4×1.0mm2 | m | 5.3221 | 4.7219 | 13%
815 | * | RVS铜芯聚氯乙烯绝缘绞型软线 | 450V/750V 4×1.5mm2 | m | 7.4977 | 6.652 | 13%
816 | * | RVS铜芯聚氯乙烯绝缘绞型软线 | 450V/750V 4×2.5mm2 | m | 12.4019 | 11.0031 | 13%
817 | * | RVV铜芯聚氯乙烯绝缘聚氯乙烯护套软电缆 | 450V/750V 2×1.0mm2 | m | 3.4662 | 3.0752 | 13%
818 | * | RVV铜芯聚氯乙烯绝缘聚氯乙烯护套软电缆 | 450V/750V 2×1.5mm2 | m | 4.6092 | 4.0894 | 13%
819 | * | RVV铜芯聚氯乙烯绝缘聚氯乙烯护套软电缆 | 450V/750V 2×2.5mm2 | m | 7.0552 | 6.2595 | 13%
820 | * | RVV铜芯聚氯乙烯绝缘聚氯乙烯护套软电缆 | 450V/750V 3×1.0mm2 | m | 4.6707 | 4.1439 | 13%
821 | * | RVV铜芯聚氯乙烯绝缘聚氯乙烯护套软电缆 | 450V/750V 3×1.5mm2 | m | 6.3177 | 5.6052 | 13%
822 | * | RVV铜芯聚氯乙烯绝缘聚氯乙烯护套软电缆 | 450V/750V 3×2.5mm2 | m | 9.7962 | 8.6913 | 13%
823 | * | RVV铜芯聚氯乙烯绝缘聚氯乙烯护套软电缆 | 450V/750V 4×1.0mm2 | m | 5.9244 | 5.2562 | 13%
824 | * | RVV铜芯聚氯乙烯绝缘聚氯乙烯护套软电缆 | 450V/750V 4×1.5mm2 | m | 8.0754 | 7.1646 | 13%
825 | * | RVV铜芯聚氯乙烯绝缘聚氯乙烯护套软电缆 | 450V/750V 4×2.5mm2 | m | 12.6232 | 11.1994 | 13%
826 | * | KVV聚氯乙烯绝缘控制电缆 | 0.6/1KV 2×1.5mm2 | m | 4.0561 | 3.5986 | 13%
827 | * | KVV聚氯乙烯绝缘控制电缆 | 0.6/1KV 3×1.5mm2 | m | 5.5311 | 4.9072 | 13%
828 | * | KVV聚氯乙烯绝缘控制电缆 | 0.6/1KV 4×1.5mm2 | m | 7.129 | 6.3249 | 13%
829 | * | KVV聚氯乙烯绝缘控制电缆 | 0.6/1KV 5×1.5mm2 | m | 7.9894 | 7.0882 | 13%
830 | * | KVV聚氯乙烯绝缘控制电缆 | 0.6/1KV 6×1.5mm2 | m | 9.5872 | 8.5059 | 13%
831 | * | KVV聚氯乙烯绝缘控制电缆 | 0.6/1KV 7×1.5mm2 | m | 11.6768 | 10.3597 | 13%
832 | * | KVV聚氯乙烯绝缘控制电缆 | 0.6/1KV 2×2.5mm2 | m | 5.654 | 5.0163 | 13%
833 | * | KVV聚氯乙烯绝缘控制电缆 | 0.6/1KV 3×2.5mm2 | m | 8.3581 | 7.4154 | 13%
834 | * | KVV聚氯乙烯绝缘控制电缆 | 0.6/1KV 4×2.5mm2 | m | 10.8164 | 9.5964 | 13%
835 | * | KVV聚氯乙烯绝缘控制电缆 | 0.6/1KV 5×2.5mm2 | m | 12.0455 | 10.6869 | 13%
836 | * | KVV聚氯乙烯绝缘控制电缆 | 0.6/1KV 6×2.5mm2 | m | 14.5038 | 12.8679 | 13%
837 | * | KVV聚氯乙烯绝缘控制电缆 | 0.6/1KV 7×2.5mm2 | m | 17.0849 | 15.1579 | 13%
838 | * | YJV铜芯交联聚乙烯绝缘聚氯乙烯护套电力电缆 | 0.6/1KV 3×2.5mm2 | m | 9.863 | 8.7506 | 13%
839 | * | YJV铜芯交联聚乙烯绝缘聚氯乙烯护套电力电缆 | 0.6/1KV 3×4.0mm2 | m | 15.1093 | 13.4052 | 13%
840 | * | YJV铜芯交联聚乙烯绝缘聚氯乙烯护套电力电缆 | 0.6/1KV 3×6.0mm2 | m | 21.5848 | 19.1502 | 13%
841 | * | YJV铜芯交联聚乙烯绝缘聚氯乙烯护套电力电缆 | 0.6/1KV 3×10mm2 | m | 32.3771 | 28.7254 | 13%
842 | * | YJV铜芯交联聚乙烯绝缘聚氯乙烯护套电力电缆 | 0.6/1KV 3×16mm2 | m | 51.9833 | 46.1202 | 13%
843 | * | YJV铜芯交联聚乙烯绝缘聚氯乙烯护套电力电缆 | 0.6/1KV 3×25mm2 | m | 73.3882 | 65.1108 | 13%
844 | * | YJV铜芯交联聚乙烯绝缘聚氯乙烯护套电力电缆 | 0.6/1KV 3×35mm2 | m | 105.2257 | 93.3574 | 13%
845 | * | YJV铜芯交联聚乙烯绝缘聚氯乙烯护套电力电缆 | 0.6/1KV 3×50mm2 | m | 156.4894 | 138.8392 | 13%
846 | * | YJV铜芯交联聚乙烯绝缘聚氯乙烯护套电力电缆 | 0.6/1KV 3×70mm2 | m | 222.3229 | 197.2475 | 13%
847 | * | YJV铜芯交联聚乙烯绝缘聚氯乙烯护套电力电缆 | 0.6/1KV 3×95mm2 | m | 299.3085 | 265.55 | 13%
848 | * | YJV铜芯交联聚乙烯绝缘聚氯乙烯护套电力电缆 | 0.6/1KV 3×120mm2 | m | 385.6475 | 342.1509 | 13%
849 | * | YJV铜芯交联聚乙烯绝缘聚氯乙烯护套电力电缆 | 0.6/1KV 3×150mm2 | m | 476.4834 | 422.7415 | 13%
850 | * | YJV铜芯交联聚乙烯绝缘聚氯乙烯护套电力电缆 | 0.6/1KV 3×185mm2 | m | 571.9959 | 507.4813 | 13%
851 | * | YJV铜芯交联聚乙烯绝缘聚氯乙烯护套电力电缆 | 0.6/1KV 3×240mm2 | m | 743.9544 | 660.0449 | 13%
852 | * | YJV铜芯交联聚乙烯绝缘聚氯乙烯护套电力电缆 | 0.6/1KV 3×300mm2 | m | 936.7782 | 831.1204 | 13%
853 | * | YJV铜芯交联聚乙烯绝缘聚氯乙烯护套电力电缆 | 0.6/1KV 3×2.5+1×1.5mm2 | m | 11.5618 | 10.2578 | 13%
854 | 25110403 | YJV铜芯交联聚乙烯绝缘聚氯乙烯护套电力电缆 | 0.6/1KV 3×4+1×2.5mm2 | m | 17.7368 | 15.7363 | 13%
855 | 25110404 | YJV铜芯交联聚乙烯绝缘聚氯乙烯护套电力电缆 | 0.6/1KV 3×6+1×4.0mm2 | m | 26.014 | 23.0799 | 13%
856 | 25110405 | YJV铜芯交联聚乙烯绝缘聚氯乙烯护套电力电缆 | 0.6/1KV 3×10+1×6.0mm2 | m | 42.2433 | 37.4787 | 13%
857 | 25110406 | YJV铜芯交联聚乙烯绝缘聚氯乙烯护套电力电缆 | 0.6/1KV 3×16+1×10mm2 | m | 65.2365 | 57.8785 | 13%
858 | 25110407 | YJV铜芯交联聚乙烯绝缘聚氯乙烯护套电力电缆 | 0.6/1KV 3×25+1×16mm2 | m | 99.326 | 88.1232 | 13%
859 | 25110408 | YJV铜芯交联聚乙烯绝缘聚氯乙烯护套电力电缆 | 0.6/1KV 3×35+1×16mm2 | m | 128.4677 | 113.978 | 13%
860 | 25110409 | YJV铜芯交联聚乙烯绝缘聚氯乙烯护套电力电缆 | 0.6/1KV 3×50+1×25mm2 | m | 178.7319 | 158.573 | 13%
861 | 25110410 | YJV铜芯交联聚乙烯绝缘聚氯乙烯护套电力电缆 | 0.6/1KV 3×70+1×35mm2 | m | 251.5882 | 223.2119 | 13%
862 | 25110411 | YJV铜芯交联聚乙烯绝缘聚氯乙烯护套电力电缆 | 0.6/1KV 3×95+1×50mm2 | m | 345.8335 | 306.8274 | 13%
863 | 25110412 | YJV铜芯交联聚乙烯绝缘聚氯乙烯护套电力电缆 | 0.6/1KV 3×120+1×70mm2 | m | 440.2124 | 390.5615 | 13%
864 | 25110413 | YJV铜芯交联聚乙烯绝缘聚氯乙烯护套电力电缆 | 0.6/1KV 3×150+1×70mm2 | m | 527.1053 | 467.6539 | 13%
865 | 25110414 | YJV铜芯交联聚乙烯绝缘聚氯乙烯护套电力电缆 | 0.6/1KV 3×185+1×95mm2 | m | 656.6424 | 582.5807 | 13%
866 | 25110415 | YJV铜芯交联聚乙烯绝缘聚氯乙烯护套电力电缆 | 0.6/1KV 3×240+1×120mm2 | m | 852.7529 | 756.5722 | 13%
867 | * | YJV铜芯交联聚乙烯绝缘聚氯乙烯护套电力电缆 | 0.6/1KV 3×300+1×150mm2 | m | 1041.2843 | 923.8395 | 13%
868 | * | YJV铜芯交联聚乙烯绝缘聚氯乙烯护套电力电缆 | 0.6/1KV 4×2.5mm2 | m | 12.8109 | 11.366 | 13%
869 | * | YJV铜芯交联聚乙烯绝缘聚氯乙烯护套电力电缆 | 0.6/1KV 4×4.0mm2 | m | 19.6061 | 17.3948 | 13%
870 | * | YJV铜芯交联聚乙烯绝缘聚氯乙烯护套电力电缆 | 0.6/1KV 4×6.0mm2 | m | 28.7797 | 25.5337 | 13%
871 | * | YJV铜芯交联聚乙烯绝缘聚氯乙烯护套电力电缆 | 0.6/1KV 4×10mm2 | m | 42.6299 | 37.8217 | 13%
872 | * | YJV铜芯交联聚乙烯绝缘聚氯乙烯护套电力电缆 | 0.6/1KV 4×16mm2 | m | 64.0348 | 56.8124 | 13%
873 | * | YJV铜芯交联聚乙烯绝缘聚氯乙烯护套电力电缆 | 0.6/1KV 4×25mm2 | m | 99.4697 | 88.2507 | 13%
874 | * | YJV铜芯交联聚乙烯绝缘聚氯乙烯护套电力电缆 | 0.6/1KV 4×35mm2 | m | 138.1424 | 122.5615 | 13%
875 | * | YJV铜芯交联聚乙烯绝缘聚氯乙烯护套电力电缆 | 0.6/1KV 4×50mm2 | m | 200.9181 | 178.2568 | 13%
876 | * | YJV铜芯交联聚乙烯绝缘聚氯乙烯护套电力电缆 | 0.6/1KV 4×70mm2 | m | 286.1778 | 253.9003 | 13%
877 | * | YJV铜芯交联聚乙烯绝缘聚氯乙烯护套电力电缆 | 0.6/1KV 4×95mm2 | m | 390.8639 | 346.7789 | 13%
878 | * | YJV铜芯交联聚乙烯绝缘聚氯乙烯护套电力电缆 | 0.6/1KV 4×120mm2 | m | 489.9738 | 434.7104 | 13%
879 | * | YJV铜芯交联聚乙烯绝缘聚氯乙烯护套电力电缆 | 0.6/1KV 4×150mm2 | m | 604.1931 | 536.0471 | 13%
880 | * | YJV铜芯交联聚乙烯绝缘聚氯乙烯护套电力电缆 | 0.6/1KV 4×185mm2 | m | 737.2991 | 654.1403 | 13%
881 | * | YJV铜芯交联聚乙烯绝缘聚氯乙烯护套电力电缆 | 0.6/1KV 4×240mm2 | m | 946.1316 | 839.4188 | 13%
882 | * | YJV铜芯交联聚乙烯绝缘聚氯乙烯护套电力电缆 | 0.6/1KV 4×300mm2 | m | 1200.1121 | 1064.7533 | 13%
883 | * | YJV铜芯交联聚乙烯绝缘聚氯乙烯护套电力电缆 | 0.6/1KV 3×2.5+2×1.5mm2 | m | 13.0508 | 11.5788 | 13%
884 | * | YJV铜芯交联聚乙烯绝缘聚氯乙烯护套电力电缆 | 0.6/1KV 3×4+2×2.5mm2 | m | 19.9659 | 17.714 | 13%
885 | * | YJV铜芯交联聚乙烯绝缘聚氯乙烯护套电力电缆 | 0.6/1KV 3×6+2×4.0mm2 | m | 30.2187 | 26.8103 | 13%
886 | * | YJV铜芯交联聚乙烯绝缘聚氯乙烯护套电力电缆 | 0.6/1KV 3×10+2×6.0mm2 | m | 47.1267 | 41.8114 | 13%
887 | 25110419 | YJV铜芯交联聚乙烯绝缘聚氯乙烯护套电力电缆 | 0.6/1KV 3×16+2×10mm2 | m | 76.332 | 67.7226 | 13%
888 | 25110420 | YJV铜芯交联聚乙烯绝缘聚氯乙烯护套电力电缆 | 0.6/1KV 3×25+2×16mm2 | m | 117.0628 | 103.8595 | 13%
889 | 25110421 | YJV铜芯交联聚乙烯绝缘聚氯乙烯护套电力电缆 | 0.6/1KV 3×35+2×16mm2 | m | 145.4452 | 129.0407 | 13%
890 | 25110422 | YJV铜芯交联聚乙烯绝缘聚氯乙烯护套电力电缆 | 0.6/1KV 3×50+2×25mm2 | m | 204.5643 | 181.4918 | 13%
891 | 25110423 | YJV铜芯交联聚乙烯绝缘聚氯乙烯护套电力电缆 | 0.6/1KV 3×70+2×35mm2 | m | 288.6179 | 256.0651 | 13%
892 | 25110424 | YJV铜芯交联聚乙烯绝缘聚氯乙烯护套电力电缆 | 0.6/1KV 3×95+2×50mm2 | m | 395.9639 | 351.3038 | 13%
893 | 25110425 | YJV铜芯交联聚乙烯绝缘聚氯乙烯护套电力电缆 | 0.6/1KV 3×120+2×70mm2 | m | 514.1382 | 456.1493 | 13%
894 | 25110426 | YJV铜芯交联聚乙烯绝缘聚氯乙烯护套电力电缆 | 0.6/1KV 3×150+2×70mm2 | m | 599.2932 | 531.6998 | 13%
895 | 25110427 | YJV铜芯交联聚乙烯绝缘聚氯乙烯护套电力电缆 | 0.6/1KV 3×185+2×95mm2 | m | 752.8929 | 667.9753 | 13%
896 | * | YJV铜芯交联聚乙烯绝缘聚氯乙烯护套电力电缆 | 0.6/1KV 3×240+2×120mm2 | m | 964.3187 | 855.5547 | 13%
897 | 25110428 | YJV铜芯交联聚乙烯绝缘聚氯乙烯护套电力电缆 | 0.6/1KV 3×300+2×150mm2 | m | 1215.1628 | 1078.1064 | 13%
898 | * | YJV铜芯交联聚乙烯绝缘聚氯乙烯护套电力电缆 | 0.6/1KV 4×2.5+1×1.5mm2 | m | 14.6821 | 13.0262 | 13%
899 | * | YJV铜芯交联聚乙烯绝缘聚氯乙烯护套电力电缆 | 0.6/1KV 4×4+1×2.5mm2 | m | 22.4616 | 19.9282 | 13%
900 | * | YJV铜芯交联聚乙烯绝缘聚氯乙烯护套电力电缆 | 0.6/1KV 4×6+1×4.0mm2 | m | 33.996 | 30.1616 | 13%
901 | * | YJV铜芯交联聚乙烯绝缘聚氯乙烯护套电力电缆 | 0.6/1KV 4×10+1×6.0mm2 | m | 53.0175 | 47.0378 | 13%
902 | 25110434 | YJV铜芯交联聚乙烯绝缘聚氯乙烯护套电力电缆 | 0.6/1KV 4×16+1×10mm2 | m | 82.4813 | 73.1784 | 13%
903 | 25110435 | YJV铜芯交联聚乙烯绝缘聚氯乙烯护套电力电缆 | 0.6/1KV 4×25+1×16mm2 | m | 127.7049 | 113.3013 | 13%
904 | 25110436 | YJV铜芯交联聚乙烯绝缘聚氯乙烯护套电力电缆 | 0.6/1KV 4×35+1×16mm2 | m | 164.5617 | 146.001 | 13%
905 | 25110437 | YJV铜芯交联聚乙烯绝缘聚氯乙烯护套电力电缆 | 0.6/1KV 4×50+1×25mm2 | m | 229.3971 | 203.5237 | 13%
906 | 25110438 | YJV铜芯交联聚乙烯绝缘聚氯乙烯护套电力电缆 | 0.6/1KV 4×70+1×35mm2 | m | 325.5139 | 288.7997 | 13%
907 | 25110439 | YJV铜芯交联聚乙烯绝缘聚氯乙烯护套电力电缆 | 0.6/1KV 4×95+1×50mm2 | m | 443.8218 | 393.7638 | 13%
908 | 25110440 | YJV铜芯交联聚乙烯绝缘聚氯乙烯护套电力电缆 | 0.6/1KV 4×120+1×70mm2 | m | 564.135 | 500.5071 | 13%
909 | 25110441 | YJV铜芯交联聚乙烯绝缘聚氯乙烯护套电力电缆 | 0.6/1KV 4×150+1×70mm2 | m | 678.8335 | 602.2689 | 13%
910 | 25110442 | YJV铜芯交联聚乙烯绝缘聚氯乙烯护套电力电缆 | 0.6/1KV 4×185+1×95mm2 | m | 843.5288 | 748.3885 | 13%
911 | 25110443 | YJV铜芯交联聚乙烯绝缘聚氯乙烯护套电力电缆 | 0.6/1KV 4×240+1×120mm2 | m | 1098.7264 | 974.8027 | 13%
912 | 25110444 | YJV铜芯交联聚乙烯绝缘聚氯乙烯护套电力电缆 | 0.6/1KV 4×300+1×150mm2 | m | 1367.0247 | 1212.8401 | 13%
913 | 25110374 | YJV铜芯交联聚乙烯绝缘聚氯乙烯护套电力电缆 | 0.6/1KV 5×2.5mm2 | m | 15.3719 | 13.6381 | 13%
914 | 25110376 | YJV铜芯交联聚乙烯绝缘聚氯乙烯护套电力电缆 | 0.6/1KV 5×4.0mm2 | m | 23.6491 | 20.9817 | 13%
915 | 25110378 | YJV铜芯交联聚乙烯绝缘聚氯乙烯护套电力电缆 | 0.6/1KV 5×6.0mm2 | m | 35.8266 | 31.7858 | 13%
916 | 25110379 | YJV铜芯交联聚乙烯绝缘聚氯乙烯护套电力电缆 | 0.6/1KV 5×10mm2 | m | 57.9402 | 51.4052 | 13%
917 | 25110380 | YJV铜芯交联聚乙烯绝缘聚氯乙烯护套电力电缆 | 0.6/1KV 5×16mm2 | m | 88.898 | 78.8714 | 13%
918 | 25110382 | YJV铜芯交联聚乙烯绝缘聚氯乙烯护套电力电缆 | 0.6/1KV 5×25mm2 | m | 135.9821 | 120.6449 | 13%
919 | * | YJV铜芯交联聚乙烯绝缘聚氯乙烯护套电力电缆 | 0.6/1KV 5×35mm2 | m | 165.9433 | 147.2268 | 13%
920 | * | YJV铜芯交联聚乙烯绝缘聚氯乙烯护套电力电缆 | 0.6/1KV 5×50mm2 | m | 241.3524 | 214.1306 | 13%
921 | * | YJV铜芯交联聚乙烯绝缘聚氯乙烯护套电力电缆 | 0.6/1KV 5×70mm2 | m | 343.7705 | 304.9972 | 13%
922 | * | YJV铜芯交联聚乙烯绝缘聚氯乙烯护套电力电缆 | 0.6/1KV 5×95mm2 | m | 469.5244 | 416.5675 | 13%
923 | * | YJV铜芯交联聚乙烯绝缘聚氯乙烯护套电力电缆 | 0.6/1KV 5×120mm2 | m | 588.5801 | 522.1951 | 13%
924 | * | YJV铜芯交联聚乙烯绝缘聚氯乙烯护套电力电缆 | 0.6/1KV 5×150mm2 | m | 725.7858 | 643.9255 | 13%
925 | * | YJV铜芯交联聚乙烯绝缘聚氯乙烯护套电力电缆 | 0.6/1KV 5×185mm2 | m | 885.6791 | 785.7847 | 13%
926 | * | YJV铜芯交联聚乙烯绝缘聚氯乙烯护套电力电缆 | 0.6/1KV 5×240mm2 | m | 1136.5387 | 1008.3502 | 13%
927 | * | YJV铜芯交联聚乙烯绝缘聚氯乙烯护套电力电缆 | 0.6/1KV 5×300mm2 | m | 1441.6323 | 1279.0328 | 13%
928 | * | NG-A(BTLY)矿物绝缘电缆 | 0.6/1KV 3×2.5mm2 | m | 22.4891 | 19.9525 | 13%
929 | * | NG-A(BTLY)矿物绝缘电缆 | 0.6/1KV 3×4.0mm2 | m | 32.3717 | 28.7205 | 13%
930 | * | NG-A(BTLY)矿物绝缘电缆 | 0.6/1KV 3×6.0mm2 | m | 41.6594 | 36.9607 | 13%
931 | * | NG-A(BTLY)矿物绝缘电缆 | 0.6/1KV 3×10mm2 | m | 64.7238 | 57.4237 | 13%
932 | * | NG-A(BTLY)矿物绝缘电缆 | 0.6/1KV 3×16mm2 | m | 92.9563 | 82.4719 | 13%
933 | * | NG-A(BTLY)矿物绝缘电缆 | 0.6/1KV 3×25mm2 | m | 124.7889 | 110.7141 | 13%
934 | * | NG-A(BTLY)矿物绝缘电缆 | 0.6/1KV 3×35mm2 | m | 180.0164 | 159.7127 | 13%
935 | * | NG-A(BTLY)矿物绝缘电缆 | 0.6/1KV 3×50mm2 | m | 255.2274 | 226.4407 | 13%
936 | * | NG-A(BTLY)矿物绝缘电缆 | 0.6/1KV 3×70mm2 | m | 348.2442 | 308.9663 | 13%
937 | * | NG-A(BTLY)矿物绝缘电缆 | 0.6/1KV 3×95mm2 | m | 407.1274 | 361.2081 | 13%
938 | * | NG-A(BTLY)矿物绝缘电缆 | 0.6/1KV 3×120mm2 | m | 553.4235 | 491.0037 | 13%
939 | * | NG-A(BTLY)矿物绝缘电缆 | 0.6/1KV 3×150mm2 | m | 675.0416 | 598.9047 | 13%
940 | * | NG-A(BTLY)矿物绝缘电缆 | 0.6/1KV 3×185mm2 | m | 813.6496 | 721.8793 | 13%
941 | * | NG-A(BTLY)矿物绝缘电缆 | 0.6/1KV 3×240mm2 | m | 1047.2376 | 929.1213 | 13%
942 | * | NG-A(BTLY)矿物绝缘电缆 | 0.6/1KV 3×300mm2 | m | 1308.9942 | 1161.3548 | 13%
943 | * | NG-A(BTLY)矿物绝缘电缆 | 0.6/1KV 3×2.5+1×1.5mm2 | m | 26.3626 | 23.3892 | 13%
944 | * | NG-A(BTLY)矿物绝缘电缆 | 0.6/1KV 3×4+1×2.5mm2 | m | 38.001 | 33.715 | 13%
945 | * | NG-A(BTLY)矿物绝缘电缆 | 0.6/1KV 3×6+1×4.0mm2 | m | 50.2079 | 44.5451 | 13%
946 | * | NG-A(BTLY)矿物绝缘电缆 | 0.6/1KV 3×10+1×6.0mm2 | m | 84.4468 | 74.9222 | 13%
947 | * | NG-A(BTLY)矿物绝缘电缆 | 0.6/1KV 3×16+1×10mm2 | m | 116.6556 | 103.4982 | 13%
948 | * | NG-A(BTLY)矿物绝缘电缆 | 0.6/1KV 3×25+1×16mm2 | m | 168.8936 | 149.8443 | 13%
949 | * | NG-A(BTLY)矿物绝缘电缆 | 0.6/1KV 3×35+1×16mm2 | m | 219.7781 | 194.9897 | 13%
950 | * | NG-A(BTLY)矿物绝缘电缆 | 0.6/1KV 3×50+1×25mm2 | m | 291.5038 | 258.6255 | 13%
951 | * | NG-A(BTLY)矿物绝缘电缆 | 0.6/1KV 3×70+1×35mm2 | m | 394.085 | 349.6367 | 13%
952 | * | NG-A(BTLY)矿物绝缘电缆 | 0.6/1KV 3×95+1×50mm2 | m | 470.4118 | 417.3548 | 13%
953 | * | NG-A(BTLY)矿物绝缘电缆 | 0.6/1KV 3×120+1×70mm2 | m | 631.7268 | 560.4753 | 13%
954 | * | NG-A(BTLY)矿物绝缘电缆 | 0.6/1KV 3×150+1×70mm2 | m | 746.7585 | 662.5328 | 13%
955 | * | NG-A(BTLY)矿物绝缘电缆 | 0.6/1KV 3×185+1×95mm2 | m | 934.0571 | 828.7062 | 13%
956 | * | NG-A(BTLY)矿物绝缘电缆 | 0.6/1KV 3×240+1×120mm2 | m | 1200.3893 | 1064.9992 | 13%
957 | * | NG-A(BTLY)矿物绝缘电缆 | 0.6/1KV 3×300+1×150mm2 | m | 1455.0245 | 1290.9145 | 13%
958 | * | NG-A(BTLY)矿物绝缘电缆 | 0.6/1KV 4×2.5mm2 | m | 28.3384 | 25.1421 | 13%
959 | * | NG-A(BTLY)矿物绝缘电缆 | 0.6/1KV 4×4.0mm2 | m | 41.0325 | 36.4045 | 13%
960 | * | NG-A(BTLY)矿物绝缘电缆 | 0.6/1KV 4×6.0mm2 | m | 54.1867 | 48.075 | 13%
961 | * | NG-A(BTLY)矿物绝缘电缆 | 0.6/1KV 4×10mm2 | m | 80.6575 | 71.5603 | 13%
962 | * | NG-A(BTLY)矿物绝缘电缆 | 0.6/1KV 4×16mm2 | m | 113.4077 | 100.6166 | 13%
963 | * | NG-A(BTLY)矿物绝缘电缆 | 0.6/1KV 4×25mm2 | m | 166.4576 | 147.6831 | 13%
964 | * | NG-A(BTLY)矿物绝缘电缆 | 0.6/1KV 4×35mm2 | m | 219.2368 | 194.5094 | 13%
965 | * | NG-A(BTLY)矿物绝缘电缆 | 0.6/1KV 4×50mm2 | m | 286.0905 | 253.8228 | 13%
966 | * | NG-A(BTLY)矿物绝缘电缆 | 0.6/1KV 4×70mm2 | m | 396.7916 | 352.0381 | 13%
967 | * | NG-A(BTLY)矿物绝缘电缆 | 0.6/1KV 4×95mm2 | m | 536.9949 | 476.428 | 13%
968 | * | NG-A(BTLY)矿物绝缘电缆 | 0.6/1KV 4×120mm2 | m | 657.1691 | 583.048 | 13%
969 | * | NG-A(BTLY)矿物绝缘电缆 | 0.6/1KV 4×150mm2 | m | 803.5977 | 712.9611 | 13%
970 | * | NG-A(BTLY)矿物绝缘电缆 | 0.6/1KV 4×185mm2 | m | 981.1524 | 870.4898 | 13%
971 | * | NG-A(BTLY)矿物绝缘电缆 | 0.6/1KV 4×240mm2 | m | 1283.4827 | 1138.7207 | 13%
972 | * | NG-A(BTLY)矿物绝缘电缆 | 0.6/1KV 4×300mm2 | m | 1607.3984 | 1426.1024 | 13%
973 | * | NG-A(BTLY)矿物绝缘电缆 | 0.6/1KV 3×2.5+2×1.5mm2 | m | 28.5549 | 25.3343 | 13%
974 | * | NG-A(BTLY)矿物绝缘电缆 | 0.6/1KV 3×4+2×2.5mm2 | m | 43.0354 | 38.1815 | 13%
975 | * | NG-A(BTLY)矿物绝缘电缆 | 0.6/1KV 3×6+2×4.0mm2 | m | 58.3549 | 51.7731 | 13%
976 | * | NG-A(BTLY)矿物绝缘电缆 | 0.6/1KV 3×10+2×6.0mm2 | m | 86.3414 | 76.6031 | 13%
977 | * | NG-A(BTLY)矿物绝缘电缆 | 0.6/1KV 3×16+2×10mm2 | m | 123.9635 | 109.9819 | 13%
978 | * | NG-A(BTLY)矿物绝缘电缆 | 0.6/1KV 3×25+2×16mm2 | m | 179.4494 | 159.2096 | 13%
979 | * | NG-A(BTLY)矿物绝缘电缆 | 0.6/1KV 3×35+2×16mm2 | m | 221.9435 | 196.9108 | 13%
980 | * | NG-A(BTLY)矿物绝缘电缆 | 0.6/1KV 3×50+2×25mm2 | m | 301.789 | 267.7506 | 13%
981 | * | NG-A(BTLY)矿物绝缘电缆 | 0.6/1KV 3×70+2×35mm2 | m | 415.1967 | 368.3673 | 13%
982 | * | NG-A(BTLY)矿物绝缘电缆 | 0.6/1KV 3×95+2×50mm2 | m | 561.0839 | 497.8001 | 13%
983 | * | NG-A(BTLY)矿物绝缘电缆 | 0.6/1KV 3×120+2×70mm2 | m | 729.7068 | 647.4042 | 13%
984 | * | NG-A(BTLY)矿物绝缘电缆 | 0.6/1KV 3×150+2×70mm2 | m | 846.0917 | 750.6623 | 13%
985 | * | NG-A(BTLY)矿物绝缘电缆 | 0.6/1KV 3×185+2×95mm2 | m | 1065.0579 | 944.9316 | 13%
986 | * | NG-A(BTLY)矿物绝缘电缆 | 0.6/1KV 3×240+2×120mm2 | m | 1374.4254 | 1219.4061 | 13%
987 | * | NG-A(BTLY)矿物绝缘电缆 | 0.6/1KV 3×300+2×150mm2 | m | 1697.9912 | 1506.4774 | 13%
988 | * | NG-A(BTLY)矿物绝缘电缆 | 0.6/1KV 4×2.5+1×1.5mm2 | m | 31.4781 | 27.9277 | 13%
989 | * | NG-A(BTLY)矿物绝缘电缆 | 0.6/1KV 4×4+1×2.5mm2 | m | 45.5255 | 40.3907 | 13%
990 | * | NG-A(BTLY)矿物绝缘电缆 | 0.6/1KV 4×6+1×4.0mm2 | m | 60.7367 | 53.8863 | 13%
991 | * | NG-A(BTLY)矿物绝缘电缆 | 0.6/1KV 4×10+1×6.0mm2 | m | 95.2733 | 84.5276 | 13%
992 | * | NG-A(BTLY)矿物绝缘电缆 | 0.6/1KV 4×16+1×10mm2 | m | 133.4367 | 118.3866 | 13%
993 | * | NG-A(BTLY)矿物绝缘电缆 | 0.6/1KV 4×25+1×16mm2 | m | 204.3504 | 181.302 | 13%
994 | * | NG-A(BTLY)矿物绝缘电缆 | 0.6/1KV 4×35+1×16mm2 | m | 264.9788 | 235.0923 | 13%
995 | * | NG-A(BTLY)矿物绝缘电缆 | 0.6/1KV 4×50+1×25mm2 | m | 353.4855 | 313.6164 | 13%
996 | * | NG-A(BTLY)矿物绝缘电缆 | 0.6/1KV 4×70+1×35mm2 | m | 487.1929 | 432.2432 | 13%
997 | * | NG-A(BTLY)矿物绝缘电缆 | 0.6/1KV 4×95+1×50mm2 | m | 651.4852 | 578.0052 | 13%
998 | * | NG-A(BTLY)矿物绝缘电缆 | 0.6/1KV 4×120+1×70mm2 | m | 832.8293 | 738.8957 | 13%
999 | * | NG-A(BTLY)矿物绝缘电缆 | 0.6/1KV 4×150+1×70mm2 | m | 958.4168 | 850.3184 | 13%
1000 | * | NG-A(BTLY)矿物绝缘电缆 | 0.6/1KV 4×185+1×95mm2 | m | 1193.352 | 1058.7557 | 13%
1001 | * | NG-A(BTLY)矿物绝缘电缆 | 0.6/1KV 4×240+1×120mm2 | m | 1584.7304 | 1405.991 | 13%
1002 | * | NG-A(BTLY)矿物绝缘电缆 | 0.6/1KV 4×300+1×150mm2 | m | 1910.1934 | 1694.7456 | 13%
1003 | * | NG-A(BTLY)矿物绝缘电缆 | 0.6/1KV 5×2.5mm2 | m | 36.2417 | 32.1541 | 13%
1004 | * | NG-A(BTLY)矿物绝缘电缆 | 0.6/1KV 5×4.0mm2 | m | 59.4105 | 52.7097 | 13%
1005 | * | NG-A(BTLY)矿物绝缘电缆 | 0.6/1KV 5×6.0mm2 | m | 71.455 | 63.3957 | 13%
1006 | * | NG-A(BTLY)矿物绝缘电缆 | 0.6/1KV 5×10mm2 | m | 100.6865 | 89.3303 | 13%
1007 | * | NG-A(BTLY)矿物绝缘电缆 | 0.6/1KV 5×16mm2 | m | 143.4513 | 127.2716 | 13%
1008 | * | NG-A(BTLY)矿物绝缘电缆 | 0.6/1KV 5×25mm2 | m | 206.245 | 182.983 | 13%
1009 | * | NG-A(BTLY)矿物绝缘电缆 | 0.6/1KV 5×35mm2 | m | 267.6855 | 237.4936 | 13%
1010 | * | NG-A(BTLY)矿物绝缘电缆 | 0.6/1KV 5×50mm2 | m | 354.8389 | 314.8171 | 13%
1011 | * | NG-A(BTLY)矿物绝缘电缆 | 0.6/1KV 5×70mm2 | m | 493.4182 | 437.7663 | 13%
1012 | * | NG-A(BTLY)矿物绝缘电缆 | 0.6/1KV 5×95mm2 | m | 672.8676 | 596.9759 | 13%
1013 | * | NG-A(BTLY)矿物绝缘电缆 | 0.6/1KV 5×120mm2 | m | 822.0028 | 729.2903 | 13%
1014 | * | NG-A(BTLY)矿物绝缘电缆 | 0.6/1KV 5×150mm2 | m | 1000.3695 | 887.5393 | 13%
1015 | * | NG-A(BTLY)矿物绝缘电缆 | 0.6/1KV 5×185mm2 | m | 1233.6808 | 1094.5358 | 13%
1016 | * | NG-A(BTLY)矿物绝缘电缆 | 0.6/1KV 5×240mm2 | m | 1601.7821 | 1421.1196 | 13%
1017 | * | NG-A(BTLY)矿物绝缘电缆 | 0.6/1KV 5×300mm2 | m | 2014.4454 | 1787.2391 | 13%
1018 | * | 高压铜芯交联聚乙烯绝缘聚氯乙烯护套电力电缆 8.7/15KV | YJV 3×50 | m | 211.2137 | 187.3913 | 13%
1019 | * | 高压铜芯交联聚乙烯绝缘聚氯乙烯护套电力电缆 8.7/15KV | YJV 3×70 | m | 275.4369 | 244.3708 | 13%
1020 | * | 高压铜芯交联聚乙烯绝缘聚氯乙烯护套电力电缆 8.7/15KV | YJV 3×95 | m | 360.2496 | 319.6176 | 13%
1021 | * | 高压铜芯交联聚乙烯绝缘聚氯乙烯护套电力电缆 8.7/15KV | YJV 3×120 | m | 435.9266 | 386.7591 | 13%
1022 | * | 高压铜芯交联聚乙烯绝缘聚氯乙烯护套电力电缆 8.7/15KV | YJV 3×150 | m | 524.4209 | 465.2723 | 13%
1023 | * | 高压铜芯交联聚乙烯绝缘聚氯乙烯护套电力电缆 8.7/15KV | YJV 3×185 | m | 628.3234 | 557.4557 | 13%
1024 | * | 高压铜芯交联聚乙烯绝缘聚氯乙烯护套电力电缆 8.7/15KV | YJV 3×240 | m | 803.6758 | 713.0304 | 13%
1025 | * | 高压铜芯交联聚乙烯绝缘聚氯乙烯护套电力电缆 8.7/15KV | YJV 3×300 | m | 988.573 | 877.0734 | 13%
1026 | * | 高压铜芯交联聚乙烯绝缘聚氯乙烯护套电力电缆 8.7/15KV | YJV 3×400 | m | 1249.0109 | 1108.1369 | 13%
1027 | 25110773 | 高压铜芯交联聚乙烯绝缘聚氯乙烯护套铠装电力电缆 8.7/15KV | YJV22 3×70 | m | 292.3449 | 259.3718 | 13%
1028 | 25110775 | 高压铜芯交联聚乙烯绝缘聚氯乙烯护套铠装电力电缆 8.7/15KV | YJV22 3×95 | m | 377.294 | 334.7396 | 13%
1029 | 25110776 | 高压铜芯交联聚乙烯绝缘聚氯乙烯护套铠装电力电缆 8.7/15KV | YJV22 3×120 | m | 456.5162 | 405.0264 | 13%
1030 | 25110777 | 高压铜芯交联聚乙烯绝缘聚氯乙烯护套铠装电力电缆 8.7/15KV | YJV22 3×150 | m | 547.1922 | 485.4752 | 13%
1031 | 25110778 | 高压铜芯交联聚乙烯绝缘聚氯乙烯护套铠装电力电缆 8.7/15KV | YJV22 3×185 | m | 650.9583 | 577.5377 | 13%
1032 | 25110779 | 高压铜芯交联聚乙烯绝缘聚氯乙烯护套铠装电力电缆 8.7/15KV | YJV22 3×240 | m | 830.1286 | 736.4997 | 13%
1033 | 25110780 | 高压铜芯交联聚乙烯绝缘聚氯乙烯护套铠装电力电缆 8.7/15KV | YJV22 3×300 | m | 1024.4344 | 908.89 | 13%
1034 | 25110781 | 高压铜芯交联聚乙烯绝缘聚氯乙烯护套铠装电力电缆 8.7/15KV | YJV22 3×400 | m | 1277.6859 | 1133.5777 | 13%
1035 | * | BWFRP通讯、电力电缆保护套管 | Φ100mm×2.0mm | m | 54.5471 | 48.3948 | 13%
1036 | * | BWFRP通讯、电力电缆保护套管 | Φ100mm×3.0mm | m | 81.6912 | 72.4773 | 13%
1037 | * | BWFRP通讯、电力电缆保护套管 | Φ150mm×4.0mm | m | 142.7985 | 126.6925 | 13%
1038 | * | BWFRP通讯、电力电缆保护套管 | Φ150mm×5.5mm | m | 187.14 | 166.0328 | 13%
1039 | * | BWFRP通讯、电力电缆保护套管 | Φ175mm×4.5mm | m | 181.6289 | 161.1432 | 13%
1040 | * | BWFRP通讯、电力电缆保护套管 | Φ200mm×5.0mm | m | 226.827 | 201.2435 | 13%
1041 | * | BWFRP通讯、电力电缆保护套管 | Φ200mm×6.5mm | m | 295.1785 | 261.8858 | 13%
1042 | * | BWFRP通讯、电力电缆保护套管 | Φ250mm×7.0mm | m | 387.5268 | 343.8182 | 13%
1043 | 16010305 | 铜闸阀 | Z15W-16TB DN15/理论重量（kg）0.2464 | 个 | 32.5938 | 28.9176 | 13%
1044 | 16010306 | 铜闸阀 | Z15W-16TB DN20/理论重量（kg）0.3165 | 个 | 43.8283 | 38.885 | 13%
1045 | 16010307 | 铜闸阀 | Z15W-16TB DN25/理论重量（kg）0.429 | 个 | 59.3624 | 52.667 | 13%
1046 | 16010308 | 铜闸阀 | Z15W-16TB DN32/理论重量（kg）0.578 | 个 | 90.5693 | 80.3541 | 13%
1047 | 16010309 | 铜闸阀 | Z15W-16TB DN40/理论重量（kg）0.818 | 个 | 115.9509 | 102.873 | 13%
1048 | 16010310 | 铜闸阀 | Z15W-16TB DN50/理论重量（kg）1.226 | 个 | 178.2259 | 158.1241 | 13%
1049 | 16030705 | 法兰闸阀 | DN50 | 台 | 408.282 | 362.2325 | 13%
1050 | 16030706 | 法兰闸阀 | DN65 | 台 | 464.4208 | 412.0395 | 13%
1051 | 16030707 | 法兰闸阀 | DN80 | 台 | 505.7041 | 448.6665 | 13%
1052 | 16030708 | 法兰闸阀 | DN100 | 台 | 652.8181 | 579.1877 | 13%
1053 | 16030709 | 法兰闸阀 | DN125 | 台 | 755.3218 | 670.1302 | 13%
1054 | 16030710 | 法兰闸阀 | DN150 | 台 | 1224.8461 | 1086.6976 | 13%
1055 | 16030711 | 法兰闸阀 | DN200 | 台 | 2123.0665 | 1883.6091 | 13%
1056 | 16030705 | 法兰闸阀（铜杆） | Z45T-10M1 DN50/理论重量（kg）15.7 | 个 | 498.63 | 442.3903 | 13%
1057 | 16030706 | 法兰闸阀（铜杆） | Z45T-10M1 DN65/理论重量（kg）19.5 | 个 | 581.1775 | 515.6274 | 13%
1058 | 16030707 | 法兰闸阀（铜杆） | Z45T-10M1 DN80/理论重量（kg）25 | 个 | 686.8167 | 609.3517 | 13%
1059 | 16030708 | 法兰闸阀（铜杆） | Z45T-10M1 DN100/理论重量（kg）32 | 个 | 839.8263 | 745.1036 | 13%
1060 | 16030709 | 法兰闸阀（铜杆） | Z45T-10M1 DN125/理论重量（kg）46 | 个 | 1141.3135 | 1012.5864 | 13%
1061 | 16030710 | 法兰闸阀（铜杆） | Z45T-10M1 DN150/理论重量（kg）59 | 个 | 1532.0382 | 1359.242 | 13%
1062 | 16030711 | 法兰闸阀（铜杆） | Z45T-10M1 DN200/理论重量（kg）95.4 | 个 | 2525.9532 | 2241.0548 | 13%
1063 | 16030712 | 法兰闸阀（铜杆） | Z45T-10M1 DN250/理论重量（kg）143 | 个 | 4066.8396 | 3608.147 | 13%
1064 | 16030713 | 法兰闸阀（铜杆） | Z45T-10M1 DN300/理论重量（kg）204 | 个 | 5132.2957 | 4553.4319 | 13%
1065 | * | 法兰闸阀（钢杆） | Z45T-10M1 DN350/理论重量（kg）283 | 个 | 7399.6001 | 6565.0105 | 13%
1066 | * | 法兰闸阀（钢杆） | Z45T-10M1 DN400/理论重量（kg）352 | 个 | 8800.6414 | 7808.0304 | 13%
1067 | * | 法兰闸阀（钢杆） | Z45T-10M1 DN500/理论重量（kg）534 | 个 | 15056.662 | 13358.444 | 13%
1068 | * | 法兰闸阀（钢杆） | Z45T-10M1 DN600/理论重量（kg）765 | 个 | 18175.8781 | 16125.8484 | 13%
1069 | * | 法兰截止阀（铜杆） | J41T(F)-16 DN15/理论重量（kg）2.0 | 个 | 67.117 | 59.547 | 13%
1070 | 16010706 | 法兰截止阀（铜杆） | J41T(F)-16 DN20/理论重量（kg）3.0 | 个 | 85.8926 | 76.2049 | 13%
1071 | 16010707 | 法兰截止阀（铜杆） | J41T(F)-16 DN25/理论重量（kg）4.0 | 个 | 116.6455 | 103.4893 | 13%
1072 | 16010708 | 法兰截止阀（铜杆） | J41T(F)-16 DN32/理论重量（kg）6.5 | 个 | 175.0223 | 155.2818 | 13%
1073 | 16010709 | 法兰截止阀（铜杆） | J41T(F)-16 DN40/理论重量（kg）7.5 | 个 | 182.6835 | 162.0789 | 13%
1074 | 16010710 | 法兰截止阀（铜杆） | J41T(F)-16 DN50/理论重量（kg）11.5 | 个 | 279.5824 | 248.0487 | 13%
1075 | 16010711 | 法兰截止阀（铜杆） | J41T(F)-16 DN65/理论重量（kg）17 | 个 | 438.0952 | 388.6831 | 13%
1076 | 16010712 | 法兰截止阀（铜杆） | J41T(F)-16 DN80/理论重量（kg）29.5 | 个 | 736.3452 | 653.2939 | 13%
1077 | 16010713 | 法兰截止阀（铜杆） | J41T(F)-16 DN100/理论重量（kg）41 | 个 | 1030.1711 | 913.9797 | 13%
1078 | 16010714 | 法兰截止阀（铜杆） | J41T(F)-16 DN125/理论重量（kg）62 | 个 | 1475.9275 | 1309.4599 | 13%
1079 | 16010715 | 法兰截止阀（铜杆） | J41T(F)-16 DN150/理论重量（kg）77.5 | 个 | 1839.1365 | 1631.7031 | 13%
1080 | * | 法兰截止阀（铜杆） | J41T(F)-16 DN200/理论重量（kg）125 | 个 | 2989.2982 | 2652.1398 | 13%
1081 | 16030907 | 软密封法兰闸阀 | Z45X-16QA DN50/理论重量（kg）12.5 | 个 | 531.9365 | 471.9402 | 13%
1082 | 16030908 | 软密封法兰闸阀 | Z45X-16QA DN65/理论重量（kg）16 | 个 | 631.6254 | 560.3853 | 13%
1083 | 16030909 | 软密封法兰闸阀 | Z45X-16QA DN80/理论重量（kg）20 | 个 | 762.3336 | 676.3512 | 13%
1084 | 16030910 | 软密封法兰闸阀 | Z45X-16QA DN100/理论重量（kg）27.5 | 个 | 868.9906 | 770.9785 | 13%
1085 | 16030912 | 软密封法兰闸阀 | Z45X-16QA DN150/理论重量（kg）52 | 个 | 1719.5495 | 1525.6041 | 13%
1086 | 16030913 | 软密封法兰闸阀 | Z45X-16QA DN200/理论重量（kg）79 | 个 | 2496.8308 | 2215.2171 | 13%
1087 | 16030914 | 软密封法兰闸阀 | Z45X-16QA DN250/理论重量（kg）147 | 个 | 4306.8533 | 3821.0899 | 13%
1088 | 16030915 | 软密封法兰闸阀 | Z45X-16QA DN300/理论重量（kg）158 | 个 | 4884.6444 | 4333.7128 | 13%
1089 | * | 软密封法兰闸阀 | Z45X-16QA DN350/理论重量（kg）280.6 | 个 | 10674.9183 | 9470.9105 | 13%
1090 | * | 软密封法兰闸阀 | Z45X-16QA DN400/理论重量（kg）370 | 个 | 12393.3439 | 10995.5175 | 13%
1091 | * | 软密封法兰闸阀 | Z45X-16QA DN500/理论重量（kg）595 | 个 | 19485.9798 | 17288.1858 | 13%
1092 | * | 软密封法兰闸阀 | Z45X-16QA DN600/理论重量（kg）820 | 个 | 30214.7323 | 26806.8587 | 13%
1093 | * | Y型过滤器 | SY4P-16QA DN50/理论重量（kg）9.0 | 个 | 303.4499 | 269.2243 | 13%
1094 | * | Y型过滤器 | SY4P-16QA DN65/理论重量（kg）12 | 个 | 383.224 | 340.0007 | 13%
1095 | * | Y型过滤器 | SY4P-16QA DN80/理论重量（kg）15 | 个 | 458.5906 | 406.8669 | 13%
1096 | * | Y型过滤器 | SY4P-16QA DN100/理论重量（kg）21 | 个 | 737.2489 | 654.0957 | 13%
1097 | * | Y型过滤器 | SY4P-16QA DN125/理论重量（kg）29 | 个 | 900.2127 | 798.6791 | 13%
1098 | * | Y型过滤器 | SY4P-16QA DN150/理论重量（kg）39 | 个 | 1308.2283 | 1160.6752 | 13%
1099 | * | Y型过滤器 | SY4P-16QA DN200/理论重量（kg）63 | 个 | 2126.3531 | 1886.5249 | 13%
1100 | * | Y型过滤器 | SY4P-16QA DN250/理论重量（kg）102 | 个 | 3488.5721 | 3095.1014 | 13%
1101 | * | Y型过滤器 | SY4P-16QA DN300/理论重量（kg）143 | 个 | 4624.8014 | 4103.1771 | 13%
1102 | * | 橡胶瓣止回阀 | H44X-10/16Q DN50/理论重量（kg）9.0 | 个 | 333.3975 | 295.7941 | 13%
1103 | * | 橡胶瓣止回阀 | H44X-10/16Q DN65/理论重量（kg）12 | 个 | 425.8744 | 377.8406 | 13%
1104 | * | 橡胶瓣止回阀 | H44X-10/16Q DN80/理论重量（kg）14 | 个 | 537.3712 | 476.762 | 13%
1105 | * | 橡胶瓣止回阀 | H44X-10/16Q DN100/理论重量（kg）22 | 个 | 771.5147 | 684.4967 | 13%
1106 | * | 橡胶瓣止回阀 | H44X-10/16Q DN125/理论重量（kg）27 | 个 | 898.643 | 797.2864 | 13%
1107 | * | 橡胶瓣止回阀 | H44X-10/16Q DN150/理论重量（kg）36 | 个 | 1293.3638 | 1147.4873 | 13%
1108 | * | 橡胶瓣止回阀 | H44X-10/16Q DN200/理论重量（kg）64 | 个 | 2318.042 | 2056.5936 | 13%
1109 | * | 橡胶瓣止回阀 | H44X-10/16Q DN250/理论重量（kg）106 | 个 | 3415.1932 | 3029.9987 | 13%
1110 | * | 橡胶瓣止回阀 | H44X-10/16Q DN300/理论重量（kg）142 | 个 | 4574.7607 | 4058.7804 | 13%
1111 | * | 铜球阀 | Q11F-16T DN15/理论重量（kg）0.176 | 个 | 32.8967 | 29.1863 | 13%
1112 | * | 铜球阀 | Q11F-16T DN20/理论重量（kg）0.26 | 个 | 33.9247 | 30.0984 | 13%
1113 | * | 铜球阀 | Q11F-16T DN25/理论重量（kg）0.41 | 个 | 75.0455 | 66.5813 | 13%
1114 | * | 铜球阀 | Q11F-16T DN32/理论重量（kg）0.6 | 个 | 101.7741 | 90.2951 | 13%
1115 | * | 铜球阀 | Q11F-16T DN40/理论重量（kg）0.8 | 个 | 140.8389 | 124.9539 | 13%
1116 | * | 铜球阀 | Q11F-16T DN50/理论重量（kg）1.281 | 个 | 215.8844 | 191.5352 | 13%
1117 | * | 碳钢闸阀 | Z41H-16C DN15/理论重量（kg）2.7 | 个 | 288.2832 | 255.7682 | 13%
1118 | * | 碳钢闸阀 | Z41H-16C DN20/理论重量（kg）3.2 | 个 | 319.8696 | 283.792 | 13%
1119 | * | 碳钢闸阀 | Z41H-16C DN25/理论重量（kg）4.9 | 个 | 406.2745 | 360.4514 | 13%
1120 | * | 碳钢闸阀 | Z41H-16C DN32/理论重量（kg）5.6 | 个 | 626.8071 | 556.1105 | 13%
1121 | * | 碳钢闸阀 | Z41H-16C DN40/理论重量（kg）14.5 | 个 | 686.4322 | 609.0105 | 13%
1122 | * | 碳钢闸阀 | Z41H-16C DN50/理论重量（kg）20.5 | 个 | 777.4148 | 689.7313 | 13%
1123 | * | 碳钢闸阀 | Z41H-16C DN65/理论重量（kg）24 | 个 | 1049.447 | 931.0814 | 13%
1124 | * | 碳钢闸阀 | Z41H-16C DN80/理论重量（kg）33.5 | 个 | 1355.24 | 1202.3846 | 13%
1125 | * | 碳钢闸阀 | Z41H-16C DN100/理论重量（kg）43 | 个 | 1627.2722 | 1443.7347 | 13%
1126 | * | 碳钢闸阀 | Z41H-16C DN125/理论重量（kg）62.5 | 个 | 2353.3019 | 2087.8765 | 13%
1127 | * | 碳钢闸阀 | Z41H-16C DN150/理论重量（kg）85 | 个 | 3002.311 | 2663.6849 | 13%
1128 | * | 碳钢闸阀 | Z41H-16C DN200/理论重量（kg）125 | 个 | 4515.2542 | 4005.9855 | 13%
1129 | * | 碳钢闸阀 | Z41H-16C DN250/理论重量（kg）190 | 个 | 6007.0253 | 5329.5021 | 13%
1130 | * | 碳钢闸阀 | Z41H-16C DN300/理论重量（kg）290 | 个 | 9009.4507 | 7993.2885 | 13%
1131 | * | 碳钢闸阀 | Z41H-16C DN350/理论重量（kg）417.5 | 个 | 12015.3095 | 10660.121 | 13%
1132 | * | 碳钢闸阀 | Z41H-16C DN400/理论重量（kg）545 | 个 | 16521.1793 | 14657.7806 | 13%
1133 | * | 碳钢闸阀 | Z41H-16C DN500/理论重量（kg）900 | 个 | 26003.2817 | 23070.4111 | 13%
1134 | * | 碳钢闸阀 | Z41H-16C DN600/理论重量（kg）1390 | 个 | 43474.6855 | 38571.2418 | 13%
1135 | * | 碳钢闸阀 | Z41H-25C DN15/理论重量（kg）2.8 | 个 | 289.5421 | 256.8851 | 13%
1136 | * | 碳钢闸阀 | Z41H-25C DN20/理论重量（kg）3.5 | 个 | 319.8696 | 283.792 | 13%
1137 | * | 碳钢闸阀 | Z41H-25C DN25/理论重量（kg）5.5 | 个 | 406.2745 | 360.4514 | 13%
1138 | * | 碳钢闸阀 | Z41H-25C DN32/理论重量（kg）6.8 | 个 | 626.8071 | 556.1105 | 13%
1139 | * | 碳钢闸阀 | Z41H-25C DN40/理论重量（kg）14.5 | 个 | 686.4322 | 609.0105 | 13%
1140 | * | 碳钢闸阀 | Z41H-25C DN50/理论重量（kg）20.5 | 个 | 777.4148 | 689.7313 | 13%
1141 | * | 碳钢闸阀 | Z41H-25C DN65/理论重量（kg）24 | 个 | 1049.447 | 931.0814 | 13%
1142 | * | 碳钢闸阀 | Z41H-25C DN80/理论重量（kg）33.5 | 个 | 1355.24 | 1202.3846 | 13%
1143 | * | 碳钢闸阀 | Z41H-25C DN100/理论重量（kg）46 | 个 | 1753.2745 | 1555.5254 | 13%
1144 | * | 碳钢闸阀 | Z41H-25C DN125/理论重量（kg）65 | 个 | 2463.0532 | 2185.2492 | 13%
1145 | * | 碳钢闸阀 | Z41H-25C DN150/理论重量（kg）87.5 | 个 | 3150.6298 | 2795.275 | 13%
1146 | * | 碳钢闸阀 | Z41H-25C DN200/理论重量（kg）132.5 | 个 | 4830.4316 | 4285.6146 | 13%
1147 | * | 碳钢闸阀 | Z41H-25C DN250/理论重量（kg）197.5 | 个 | 6763.4969 | 6000.6524 | 13%
1148 | * | 碳钢闸阀 | Z41H-25C DN300/理论重量（kg）300 | 个 | 9765.8079 | 8664.3373 | 13%
1149 | * | 碳钢闸阀 | Z41H-25C DN350/理论重量（kg）440 | 个 | 13126.5559 | 11646.0317 | 13%
1150 | * | 碳钢闸阀 | Z41H-25C DN400/理论重量（kg）575 | 个 | 17264.7188 | 15317.4574 | 13%
1151 | * | 碳钢闸阀 | Z41H-25C DN500/理论重量（kg）950 | 个 | 27512.6771 | 24409.5642 | 13%
1152 | * | 碳钢闸阀 | Z41H-25C DN600/理论重量（kg）1425 | 个 | 44988.6586 | 39914.4563 | 13%
1153 | * | 碳钢截止阀 | J41H-16C DN15/理论重量（kg）3.2 | 个 | 61.9139 | 54.9308 | 13%
1154 | * | 碳钢截止阀 | J41H-16C DN20/理论重量（kg）4.5 | 个 | 82.8571 | 73.5118 | 13%
1155 | * | 碳钢截止阀 | J41H-16C DN25/理论重量（kg）5.6 | 个 | 107.348 | 95.2404 | 13%
1156 | * | 碳钢截止阀 | J41H-16C DN32/理论重量（kg）6.3 | 个 | 161.1365 | 142.9621 | 13%
1157 | * | 碳钢截止阀 | J41H-16C DN40/理论重量（kg）13.5 | 个 | 168.1175 | 149.1558 | 13%
1158 | * | 碳钢截止阀 | J41H-16C DN50/理论重量（kg）18 | 个 | 266.1956 | 236.1718 | 13%
1159 | * | 碳钢截止阀 | J41H-16C DN65/理论重量（kg）21.5 | 个 | 406.2745 | 360.4514 | 13%
1160 | * | 碳钢截止阀 | J41H-16C DN80/理论重量（kg）33.5 | 个 | 684.0288 | 606.8783 | 13%
1161 | * | 碳钢截止阀 | J41H-16C DN100/理论重量（kg）43 | 个 | 954.9166 | 847.213 | 13%
1162 | * | 碳钢截止阀 | J41H-16C DN125/理论重量（kg）62.5 | 个 | 1368.0577 | 1213.7566 | 13%
1163 | * | 碳钢截止阀 | J41H-16C DN150/理论重量（kg）75 | 个 | 1705.4372 | 1513.0835 | 13%
1164 | * | 碳钢截止阀 | J41H-16C DN200/理论重量（kg）120 | 个 | 2771.2496 | 2458.6845 | 13%
1165 | * | 碳钢截止阀 | J41H-16C DN250/理论重量（kg）245 | 个 | 5543.6435 | 4918.3844 | 13%
1166 | * | 碳钢截止阀 | J41H-16C DN300/理论重量（kg）350 | 个 | 7951.7638 | 7054.8965 | 13%
1167 | * | 碳钢球阀 | Q41F-16C DN15 | 个 | 215.9549 | 191.5977 | 13%
1168 | * | 碳钢球阀 | Q41F-16C DN20 | 个 | 237.0125 | 210.2802 | 13%
1169 | * | 碳钢球阀 | Q41F-16C DN25 | 个 | 267.34 | 237.1872 | 13%
1170 | * | 碳钢球阀 | Q41F-16C DN32 | 个 | 391.0535 | 346.9471 | 13%
1171 | * | 碳钢球阀 | Q41F-16C DN40 | 个 | 463.3818 | 411.1176 | 13%
1172 | * | 碳钢球阀 | Q41F-16C DN50 | 个 | 545.0944 | 483.6141 | 13%
1173 | * | 碳钢球阀 | Q41F-16C DN65 | 个 | 814.8378 | 722.9335 | 13%
1174 | * | 碳钢球阀 | Q41F-16C DN80 | 个 | 999.2063 | 886.5073 | 13%
1175 | * | 碳钢球阀 | Q41F-16C DN100 | 个 | 1355.24 | 1202.3846 | 13%
1176 | * | 碳钢球阀 | Q41F-16C DN125 | 个 | 2406.9759 | 2135.4967 | 13%
1177 | * | 碳钢球阀 | Q41F-16C DN150 | 个 | 3074.7537 | 2727.9569 | 13%
1178 | * | 碳钢球阀 | Q41F-16C DN200 | 个 | 5017.2034 | 4451.3207 | 13%
1179 | * | 蝶阀 | D341X-16Q DN50 | 个 | 636.8045 | 564.9803 | 13%
1180 | * | 蝶阀 | D341X-16Q DN65 | 个 | 700.3716 | 621.3778 | 13%
1181 | * | 蝶阀 | D341X-16Q DN80 | 个 | 847.2219 | 751.665 | 13%
1182 | * | 蝶阀 | D341X-16Q DN100 | 个 | 1015.9411 | 901.3546 | 13%
1183 | * | 蝶阀 | D341X-16Q DN125 | 个 | 1358.0252 | 1204.8556 | 13%
1184 | * | 蝶阀 | D341X-16Q DN150 | 个 | 1656.2582 | 1469.4513 | 13%
1185 | * | 蝶阀 | D341X-16Q DN200 | 个 | 2271.0804 | 2014.9287 | 13%
1186 | * | 蝶阀 | D341X-16Q DN250 | 个 | 3016.5496 | 2676.3175 | 13%
1187 | * | 蝶阀 | D341X-16Q DN300 | 个 | 4290.1585 | 3806.2781 | 13%
1188 | * | 蝶阀 | D341X-16Q DN350 | 个 | 5138.5135 | 4558.9484 | 13%
1189 | * | 蝶阀 | D341X-16Q DN400 | 个 | 7092.8914 | 6292.8949 | 13%
1190 | * | 蝶阀 | D341X-16Q DN500 | 个 | 9300.4047 | 8251.4262 | 13%
1191 | * | 蝶阀 | D341X-16Q DN600 | 个 | 13164.1761 | 11679.4087 | 13%
1192 | 17010903 | 钢平焊法兰 | P=1.0MPa DN15 厚12/理论重量0.51 | 个 | 5.3952 | 4.7867 | 13%
1193 | 17010904 | 钢平焊法兰 | P=1.0MPa DN20 厚14/理论重量0.75 | 个 | 8.8482 | 7.8502 | 13%
1194 | 17010905 | 钢平焊法兰 | P=1.0MPa DN25 厚14/理论重量0.89 | 个 | 11.33 | 10.0521 | 13%
1195 | 17010906 | 钢平焊法兰 | P=1.0MPa DN32 厚16/理论重量1.4 | 个 | 14.5672 | 12.9242 | 13%
1196 | 17010907 | 钢平焊法兰 | P=1.0MPa DN40 厚18/理论重量1.71 | 个 | 18.9913 | 16.8493 | 13%
1197 | * | 钢平焊法兰 | P=1.0MPa DN50 厚18/理论重量2.09 | 个 | 21.1494 | 18.764 | 13%
1198 | 17010908 | 钢平焊法兰 | P=1.0MPa DN65 厚20/理论重量2.84 | 个 | 24.8181 | 22.0189 | 13%
1199 | * | 钢平焊法兰 | P=1.0MPa DN80 厚20/理论重量3.24 | 个 | 29.1343 | 25.8483 | 13%
1200 | * | 钢平焊法兰 | P=1.0MPa DN100 厚22/理论重量4.91 | 个 | 37.6723 | 33.4233 | 13%
1201 | * | 钢平焊法兰 | P=1.0MPa DN125 厚24/理论重量5.48 | 个 | 44.5606 | 39.5347 | 13%
1202 | 17010909 | 钢平焊法兰 | P=1.0MPa DN150 厚24/理论重量6.67 | 个 | 55.9864 | 49.6718 | 13%
1203 | 17010910 | 钢平焊法兰 | P=1.0MPa DN200 厚24/理论重量8.24 | 个 | 68.5548 | 60.8226 | 13%
1204 | 17010911 | 钢平焊法兰 | P=1.0MPa DN250 厚26/理论重量10.7 | 个 | 89.1212 | 79.0694 | 13%
1205 | 17010912 | 钢平焊法兰 | P=1.0MPa DN300 厚28/理论重量12.9 | 个 | 105.1173 | 93.2613 | 13%
1206 | 17010913 | 钢平焊法兰 | P=1.0MPa DN350 厚28/理论重量16.9 | 个 | 134.8244 | 119.6177 | 13%
1207 | 17010914 | 钢平焊法兰 | P=1.0MPa DN400 厚30/理论重量21.8 | 个 | 173.6721 | 154.0839 | 13%
1208 | * | 钢平焊法兰 | P=1.0MPa DN450 厚30/理论重量24.4 | 个 | 201.094 | 178.4129 | 13%
1209 | * | 钢平焊法兰 | P=1.0MPa DN500 厚32/理论重量27.7 | 个 | 222.803 | 197.6734 | 13%
1210 | * | 钢平焊法兰 | P=1.0MPa DN600 厚36/理论重量39.4 | 个 | 325.6352 | 288.9073 | 13%
1211 | 17010933 | 钢平焊法兰 | P=1.6MPa DN15 厚14/理论重量0.71 | 个 | 7.9981 | 7.096 | 13%
1212 | 17010934 | 钢平焊法兰 | P=1.6MPa DN20 厚16/理论重量0.87 | 个 | 9.1406 | 8.1097 | 13%
1213 | 17010935 | 钢平焊法兰 | P=1.6MPa DN25 厚18/理论重量1.18 | 个 | 11.4258 | 10.1371 | 13%
1214 | 17010936 | 钢平焊法兰 | P=1.6MPa DN32 厚18/理论重量1.6 | 个 | 13.711 | 12.1645 | 13%
1215 | 17010937 | 钢平焊法兰 | P=1.6MPa DN40 厚20/理论重量2.0 | 个 | 17.1387 | 15.2056 | 13%
1216 | 17010938 | 钢平焊法兰 | P=1.6MPa DN50 厚22/理论重量2.61 | 个 | 21.709 | 19.2605 | 13%
1217 | 17010941 | 钢平焊法兰 | P=1.6MPa DN65 厚24/理论重量3.45 | 个 | 28.5645 | 25.3427 | 13%
1218 | 17010942 | 钢平焊法兰 | P=1.6MPa DN80 厚24/理论重量3.71 | 个 | 29.7071 | 26.3565 | 13%
1219 | 17010943 | 钢平焊法兰 | P=1.6MPa DN100 厚26/理论重量4.8 | 个 | 37.7051 | 33.4524 | 13%
1220 | 17010944 | 钢平焊法兰 | P=1.6MPa DN125 厚28/理论重量6.47 | 个 | 50.2735 | 44.6032 | 13%
1221 | 17010945 | 钢平焊法兰 | P=1.6MPa DN150 厚28/理论重量7.92 | 个 | 66.2696 | 58.7952 | 13%
1222 | 17010947 | 钢平焊法兰 | P=1.6MPa DN200 厚30/理论重量10.1 | 个 | 82.2657 | 72.9871 | 13%
1223 | 17010948 | 钢平焊法兰 | P=1.6MPa DN250 厚32/理论重量15.7 | 个 | 127.9689 | 113.5355 | 13%
1224 | 17010949 | 钢平焊法兰 | P=1.6MPa DN300 厚32/理论重量18.1 | 个 | 146.2502 | 129.7548 | 13%
1225 | 17010950 | 钢平焊法兰 | P=1.6MPa DN350 厚34/理论重量23.3 | 个 | 194.2385 | 172.3307 | 13%
1226 | 17010951 | 钢平焊法兰 | P=1.6MPa DN400 厚38/理论重量31 | 个 | 251.3675 | 223.0161 | 13%
1227 | * | 钢平焊法兰 | P=1.6MPa DN450 厚42/理论重量40.2 | 个 | 319.9223 | 283.8387 | 13%
1228 | 17010952 | 钢平焊法兰 | P=1.6MPa DN500 厚48/理论重量55.7 | 个 | 445.606 | 395.3468 | 13%
1229 | * | 钢平焊法兰 | P=1.6MPa DN600 厚50/理论重量80.8 | 个 | 645.5574 | 572.746 | 13%
1230 | 17010955 | 钢平焊法兰 | P=2.5MPa DN15 厚16/理论重量0.8 | 个 | 6.3501 | 5.6339 | 13%
1231 | 17010956 | 钢平焊法兰 | P=2.5MPa DN20 厚18/理论重量0.99 | 个 | 7.9376 | 7.0424 | 13%
1232 | 17010957 | 钢平焊法兰 | P=2.5MPa DN25 厚18/理论重量1.18 | 个 | 9.3929 | 8.3335 | 13%
1233 | 17010958 | 钢平焊法兰 | P=2.5MPa DN32 厚20/理论重量1.96 | 个 | 15.8753 | 14.0847 | 13%
1234 | 17010959 | 钢平焊法兰 | P=2.5MPa DN40 厚22/理论重量2.6 | 个 | 21.0347 | 18.6623 | 13%
1235 | 17010960 | 钢平焊法兰 | P=2.5MPa DN50 厚24/理论重量2.71 | 个 | 21.8285 | 19.3665 | 13%
1236 | 17010963 | 钢平焊法兰 | P=2.5MPa DN70 厚24/理论重量3.22 | 个 | 25.9296 | 23.0051 | 13%
1237 | 17010964 | 钢平焊法兰 | P=2.5MPa DN80 厚26/理论重量4.06 | 个 | 32.6766 | 28.9911 | 13%
1238 | 17010965 | 钢平焊法兰 | P=2.5MPa DN100 厚28/理论重量6.0 | 个 | 48.2873 | 42.8411 | 13%
1239 | 17010966 | 钢平焊法兰 | P=2.5MPa DN125 厚30/理论重量8.26 | 个 | 66.5439 | 59.0385 | 13%
1240 | 17010967 | 钢平焊法兰 | P=2.5MPa DN150 厚30/理论重量10.4 | 个 | 83.7421 | 74.297 | 13%
1241 | 17010968 | 钢平焊法兰 | P=2.5MPa DN200 厚32/理论重量14.5 | 个 | 116.8156 | 103.6402 | 13%
1242 | 17010969 | 钢平焊法兰 | P=2.5MPa DN250 厚34/理论重量18.9 | 个 | 152.2704 | 135.0961 | 13%
1243 | 17010970 | 钢平焊法兰 | P=2.5MPa DN300 厚36/理论重量26.8 | 个 | 215.9038 | 191.5524 | 13%
1244 | 17010971 | 钢平焊法兰 | P=2.5MPa DN350 厚42/理论重量34.35 | 个 | 276.7591 | 245.5438 | 13%
1245 | 17010972 | 钢平焊法兰 | P=2.5MPa DN400 厚44/理论重量44.9 | 个 | 361.6918 | 320.8972 | 13%
1246 | * | 钢平焊法兰 | P=2.5MPa DN450 厚48/理论重量51.92 | 个 | 418.3137 | 371.1327 | 13%
1247 | * | 钢平焊法兰 | P=2.5MPa DN500 厚52/理论重量67.3 | 个 | 542.7253 | 481.5121 | 13%
1248 |  |  | 装饰材料类
1249 | 06610144 | 陶瓷釉面砖 | 高光，300×450中档 | 块 | 15.45 | 13.7074 | 13%
1250 | 06610154 | 陶瓷釉面砖 | 哑光，300×450中档 | 块 | 16.48 | 14.6212 | 13%
1251 | 06650203 | 玻化砖 | 300×300中档 | 块 | 8.24 | 7.3106 | 13%
1252 | 06650205 | 玻化砖 | 600×600中档 | 块 | 19.57 | 17.3627 | 13%
1253 | * | 墙砖 | 300×300中档 | m2 | 84.46 | 74.9339 | 13%
1254 | * | 墙砖 | 300×450中档 | m2 | 80.34 | 71.2786 | 13%
1255 | * | 地砖 | 300×300中档 | m2 | 80.34 | 71.2786 | 13%
1256 | * | 地砖 | 600×600中档 | m2 | 79.31 | 70.3647 | 13%
1257 | * | 地砖 | 800×800中档 | m2 | 97.85 | 86.8136 | 13%
1258 | 08010201 | 纸面石膏板 | 1200×2400×9.5 | m2 | 22 | 19.5187 | 13%
1259 | 08010202 | 纸面石膏板 | 1200×2400×9.5(防水) | m2 | 26 | 23.0675 | 13%
1260 | 08010203 | 纸面石膏板 | 1200×2400×12 | m2 | 25 | 22.1803 | 13%
1261 | 08010204 | 纸面石膏板 | 1200×2400×12(防水) | m2 | 31 | 27.5036 | 13%
1262 | 08120107 | 幕墙用普通型铝塑板 | δ4mmFC0.21mm氟碳树脂涂层 | m2 | 162.7069 | 144.3555 | 13%
1263 | 08120108 | 幕墙用普通型铝塑板 | δ4mmFC0.30mm氟碳树脂涂层 | m2 | 170.7081 | 151.4542 | 13%
1264 | 08120109 | 幕墙用普通型铝塑板 | δ4mmFC0.40mm氟碳树脂涂层 | m2 | 182.2792 | 161.7202 | 13%
1265 | 08120110 | 幕墙用普通型铝塑板 | δ4mmFC0.50mm氟碳树脂涂层 | m2 | 206.7072 | 183.393 | 13%
1266 | 08052120 | 幕墙用普通型铝单板 | δ2.0mm | m2 | 326.3183 | 289.5134 | 13%
1267 | 08052120 | 幕墙用普通型铝单板 | δ2.5mm | m2 | 354.3728 | 314.4037 | 13%
1268 | 08052120 | 幕墙用普通型铝单板 | δ3.0mm | m2 | 383.9039 | 340.604 | 13%
1269 | 08052120 | 幕墙用普通型铝单板 | δ4.0mm | m2 | 428.2005 | 379.9044 | 13%
1270 | 08210813 | GRC轻质多孔隔墙板 | δ60 | m2 | 59.59 | 52.8689 | 13%
1271 | 08210815 | GRC轻质多孔隔墙板 | δ90 | m2 | 67.67 | 60.0376 | 13%
1272 | 08210817 | GRC轻质多孔隔墙板 | δ120 | m2 | 79.79 | 70.7906 | 13%
1273 | * | 吊顶u型轻钢龙骨 | 50系列 | m | 9.5197 | 8.446 | 13%
1274 | * | 吊顶u型轻钢龙骨 | 60系列 | m | 10.6508 | 9.4495 | 13%
1275 | * | 吊顶T型轻钢龙骨 |  | m | 7.4461 | 6.6063 | 13%
1276 |  |  | 市政材料类
1277 | * | 细粒式沥青混凝土 | AC-10(玄武岩或辉绿岩) | t | 796.29 | 706.4777 | 13%
1278 | * | 细粒式沥青混凝土 | AC-13(玄武岩或辉绿岩) | t | 775.5 | 688.0325 | 13%
1279 | * | 砂粒式沥青混凝土 | AC-5 | t | 757.49 | 672.0539 | 13%
1280 | * | 细粒式沥青混凝土 | AC-10 | t | 700.26 | 621.2787 | 13%
1281 | * | 细粒式沥青混凝土 | AC-13 | t | 679.89 | 603.2062 | 13%
1282 | * | 中粒式沥青混凝土 | AC-16 | t | 658.55 | 584.2731 | 13%
1283 | * | 中粒式沥青混凝土 | AC-20 | t | 626.54 | 555.8735 | 13%
1284 | * | 粗粒式沥青混凝土 | AC-25 | t | 621.69 | 551.5705 | 13%
1285 | * | 砂粒式改性沥青混凝土 | AC-5(玄武岩或辉绿岩) | t | 985.44 | 874.2937 | 13%
1286 | * | 细粒式改性沥青混凝土 | AC-10(玄武岩或辉绿岩) | t | 912.69 | 809.7491 | 13%
1287 | * | 细粒式改性沥青混凝土 | AC-13(玄武岩或辉绿岩) | t | 884.56 | 784.7918 | 13%
1288 | * | 中粒式改性沥青混凝土 | AC-16 | t | 754.58 | 669.4721 | 13%
1289 | * | 中粒式改性沥青混凝土 | AC-20 | t | 724.51 | 642.7936 | 13%
1290 | * | 粗粒式改性沥青混凝土 | AC-25 | t | 708.99 | 629.0241 | 13%
1291 | * | 沥青玛蹄脂碎石混合料 | SMA-13(玄武岩或辉绿岩) | t | 965.07 | 856.2212 | 13%
1292 | * | 粗粒式沥青稳定碎石 | ATB-25 | t | 573.19 | 508.5408 | 13%
1293 | 80330301 | 二灰结石 |  | t | 248 | 240.9183 | 3%
1294 | 80330703 | 水泥稳定碎石 | 4%水泥 | t | 225.9 | 219.4494 | 3%
1295 | 80330705 | 水泥稳定碎石 | 5%水泥 | t | 230.75 | 224.1609 | 3%
1296 | 80330707 | 水泥稳定碎石 | 6%水泥 | t | 235.6 | 228.8724 | 3%
1297 | 33110511 | 混凝土侧石 | C20 100×250×495 | 块 | 14.5 | 12.8646 | 13%
1298 | 33110711 | 混凝土平石 | C20 100×200×495 | 块 | 11.5 | 10.2029 | 13%
1299 | * | 花岗岩路牙 | 100×200×1000 | m | 97 | 86.0595 | 13%
1300 | 33090302 | 面包砖 | 100×200×60 | 百块 | 105 | 93.1572 | 13%
1301 | 33090303 | 面包砖 | 100×200×80 | 百块 | 135 | 119.7736 | 13%
1302 | 04132703 | 混凝土实心砖 | 240×115×53 MU15 | 百块 | 72 | 63.8792 | 13%
1303 | 04132704 | 混凝土实心砖 | 240×115×53 MU20 | 百块 | 76 | 67.4281 | 13%
1304 | 33090511 | 植草砖 | 8字型 400×200×80 | 百块 | 390 | 346.0125 | 13%
1305 | 33090513 | 植草砖 | 8字型 400×200×100 | 百块 | 415 | 368.1928 | 13%
1306 | 33090521 | 植草砖 | 井型 425×285×80 | 百块 | 610 | 541.199 | 13%
1307 | 33090522 | 植草砖 | 井型 425×285×100 | 百块 | 610 | 541.199 | 13%
1308 | 14451169 | 钢筋混凝土排水管(承插口) | RCPⅡ400×2000 | m | 144.5203 | 128.22 | 13%
1309 | 14451170 | 钢筋混凝土排水管(承插口) | RCPⅡ500×2000 | m | 184.6432 | 163.8176 | 13%
1310 | 14451171 | 钢筋混凝土排水管(承插口) | RCPⅡ600×2000 | m | 230.8217 | 204.7877 | 13%
1311 | 14451172 | 钢筋混凝土排水管(承插口) | RCPⅡ800×2000 | m | 352.3799 | 312.6355 | 13%
1312 | 14451173 | 钢筋混凝土排水管(承插口) | RCPⅡ1000×2000 | m | 662.3953 | 587.6847 | 13%
1313 | 14451174 | 钢筋混凝土排水管(承插口) | RCPⅡ1200×2000 | m | 955.3787 | 847.623 | 13%
1314 | * | 钢筋混凝土排水管(平口) | RCPⅡ600×2000 | m | 229.1135 | 203.2721 | 13%
1315 | * | 钢筋混凝土排水管(平口) | RCPⅡ800×2000 | m | 343.9807 | 305.1837 | 13%
1316 | 14451122 | 钢筋混凝土排水管(平口) | RCPⅡ1000×2000 | m | 651.6511 | 578.1523 | 13%
1317 | 14451123 | 钢筋混凝土排水管(平口) | RCPⅡ1200×2000 | m | 904.9603 | 802.8912 | 13%
1318 | 14451124 | 钢筋混凝土排水管(平口) | RCPⅡ1500×2000 | m | 1517.3262 | 1346.1893 | 13%
1319 | * | 钢筋混凝土顶管 | DRCP Ⅲ 600×70×2000 C40砼 | m | 495 | 439.1697 | 13%
1320 | * | 钢筋混凝土顶管 | DRCP Ⅲ 800×100×2000 C40砼 | m | 765 | 678.7168 | 13%
1321 | * | 钢筋混凝土顶管 | DRCP Ⅲ 1000×100×2000 C40砼 | m | 1130 | 1002.549 | 13%
1322 | * | 钢筋混凝土顶管 | DRCP Ⅲ 1200×120×2000 C40砼 | m | 1325 | 1175.5553 | 13%
1323 | * | 钢筋混凝土顶管 | DRCP Ⅲ 1350×135×2000 C40砼 | m | 1725 | 1530.4399 | 13%
1324 | * | 钢筋混凝土顶管 | DRCP Ⅲ 1500×150×2000 C40砼 | m | 1910 | 1694.574 | 13%
1325 | * | 钢筋混凝土顶管 | DRCP Ⅲ 1650×165×2000 C40砼 | m | 2210 | 1960.7375 | 13%
1326 | * | 钢筋混凝土顶管 | DRCP Ⅲ 1800×180×2000 C40砼 | m | 2775 | 2462.012 | 13%
1327 | * | 钢筋混凝土顶管 | DRCP Ⅲ 2000×200×2000 C40砼 | m | 4085 | 3624.2591 | 13%
1328 | * | 钢筋混凝土顶管 | DRCP Ⅲ 2200×220×2000 C40砼 | m | 4660 | 4134.4057 | 13%
1329 | * | 钢筋混凝土顶管 | DRCP Ⅲ 2400×240×2000 C40砼 | m | 5405 | 4795.3783 | 13%
1330 | * | 钢带增强聚乙烯螺旋波纹管（含接口） | DN300（SN8） | m | 167.3023 | 148.4325 | 13%
1331 | * | 钢带增强聚乙烯螺旋波纹管（含接口） | DN400（SN8） | m | 205.9105 | 182.6862 | 13%
1332 | * | 钢带增强聚乙烯螺旋波纹管（含接口） | DN500（SN8） | m | 289.5617 | 256.9024 | 13%
1333 | * | 钢带增强聚乙烯螺旋波纹管（含接口） | DN600（SN8） | m | 360.3434 | 319.7008 | 13%
1334 | * | 钢带增强聚乙烯螺旋波纹管（含接口） | DN700（SN8） | m | 514.7763 | 456.7155 | 13%
1335 | * | 钢带增强聚乙烯螺旋波纹管（含接口） | DN800（SN8） | m | 585.558 | 519.5138 | 13%
1336 | * | 钢带增强聚乙烯螺旋波纹管（含接口） | DN300（SN10） | m | 167.3023 | 148.4325 | 13%
1337 | * | 钢带增强聚乙烯螺旋波纹管（含接口） | DN400（SN10） | m | 212.3452 | 188.3951 | 13%
1338 | * | 钢带增强聚乙烯螺旋波纹管（含接口） | DN500（SN10） | m | 289.5617 | 256.9024 | 13%
1339 | * | 钢带增强聚乙烯螺旋波纹管（含接口） | DN600（SN10） | m | 379.6475 | 336.8276 | 13%
1340 | * | 钢带增强聚乙烯螺旋波纹管（含接口） | DN700（SN10） | m | 521.211 | 462.4244 | 13%
1341 | * | 钢带增强聚乙烯螺旋波纹管（含接口） | DN800（SN10） | m | 591.9927 | 525.2228 | 13%
1342 | * | 钢带增强聚乙烯螺旋波纹管（含接口） | DN300（SN12.5） | m | 173.737 | 154.1415 | 13%
1343 | * | 钢带增强聚乙烯螺旋波纹管（含接口） | DN400（SN12.5） | m | 218.9086 | 194.2182 | 13%
1344 | * | 钢带增强聚乙烯螺旋波纹管（含接口） | DN500（SN12.5） | m | 302.4311 | 268.3203 | 13%
1345 | * | 钢带增强聚乙烯螺旋波纹管（含接口） | DN600（SN12.5） | m | 392.5169 | 348.2455 | 13%
1346 | * | 钢带增强聚乙烯螺旋波纹管（含接口） | DN700（SN12.5） | m | 521.211 | 462.4244 | 13%
1347 | * | 钢带增强聚乙烯螺旋波纹管（含接口） | DN800（SN12.5） | m | 624.1663 | 553.7675 | 13%
1348 | * | 检查井井座（PE流槽式） | 315×160mm直通 | 座 | 155 | 137.5178 | 13%
1349 | * | 检查井井座（PE流槽式） | 315×160mm弯头（90度） | 座 | 155 | 137.5178 | 13%
1350 | * | 检查井井座（PE流槽式） | 450×200mm起始 | 座 | 215 | 190.7505 | 13%
1351 | * | 检查井井座（PE流槽式） | 450×200mm弯头（90度） | 座 | 215 | 190.7505 | 13%
1352 | * | 检查井井座（PE流槽式） | 450×200mm直通 | 座 | 215 | 190.7505 | 13%
1353 | * | 检查井井座（PE流槽式） | 450×200mm三通 | 座 | 225 | 199.6226 | 13%
1354 | * | 检查井井座（PE流槽式） | 450×200mm四通 | 座 | 235 | 208.4947 | 13%
1355 | * | 检查井井座（PE流槽式） | 630×300mm起始 | 座 | 355 | 314.9601 | 13%
1356 | * | 检查井井座（PE流槽式） | 630×300mm弯头（90度） | 座 | 355 | 314.9601 | 13%
1357 | * | 检查井井座（PE流槽式） | 630×300mm直通 | 座 | 355 | 314.9601 | 13%
1358 | * | 检查井井座（PE流槽式） | 630×300mm三通 | 座 | 365 | 323.8322 | 13%
1359 | * | 检查井井座（PE流槽式） | 630×300mm四通 | 座 | 420 | 372.6288 | 13%
1360 | * | 检查井井座（PE流槽式） | 630×400mm起始 | 座 | 415 | 368.1928 | 13%
1361 | * | 检查井井座（PE流槽式） | 630×400mm弯头（90度） | 座 | 415 | 368.1928 | 13%
1362 | * | 检查井井座（PE流槽式） | 630×400mm直通 | 座 | 415 | 368.1928 | 13%
1363 | * | 检查井井座（PE流槽式） | 630×400mm三通 | 座 | 440 | 390.3731 | 13%
1364 | * | 检查井井座（PE流槽式） | 630×400mm四通 | 座 | 500 | 443.6058 | 13%
1365 | * | 检查井井座（PE沉泥式） | 315×160mm直通 | 座 | 165 | 146.3899 | 13%
1366 | * | 检查井井座（PE沉泥式） | 315×160mm弯头（90度） | 座 | 165 | 146.3899 | 13%
1367 | * | 检查井井座（PE沉泥式） | 450×200mm起始 | 座 | 230 | 204.0587 | 13%
1368 | * | 检查井井座（PE沉泥式） | 450×200mm弯头（90度） | 座 | 230 | 204.0587 | 13%
1369 | * | 检查井井座（PE沉泥式） | 450×200mm直通 | 座 | 230 | 204.0587 | 13%
1370 | * | 检查井井座（PE沉泥式） | 450×200mm三通 | 座 | 240 | 212.9308 | 13%
1371 | * | 检查井井座（PE沉泥式） | 450×200mm四通 | 座 | 255 | 226.2389 | 13%
1372 | * | 检查井井座（PE沉泥式） | 630×300mm起始 | 座 | 380 | 337.1404 | 13%
1373 | * | 检查井井座（PE沉泥式） | 630×300mm弯头（90度） | 座 | 380 | 337.1404 | 13%
1374 | * | 检查井井座（PE沉泥式） | 630×300mm直通 | 座 | 380 | 337.1404 | 13%
1375 | * | 检查井井座（PE沉泥式） | 630×300mm三通 | 座 | 390 | 346.0125 | 13%
1376 | * | 检查井井座（PE沉泥式） | 630×300mm四通 | 座 | 445 | 394.8091 | 13%
1377 | * | 检查井井座（PE沉泥式） | 630×400mm起始 | 座 | 440 | 390.3731 | 13%
1378 | * | 检查井井座（PE沉泥式） | 630×400mm弯头（90度） | 座 | 440 | 390.3731 | 13%
1379 | * | 检查井井座（PE沉泥式） | 630×400mm直通 | 座 | 440 | 390.3731 | 13%
1380 | * | 检查井井座（PE沉泥式） | 630×400mm三通 | 座 | 465 | 412.5534 | 13%
1381 | * | 检查井井座（PE沉泥式） | 630×400mm四通 | 座 | 525 | 465.786 | 13%
1382 | * | 化粪池（玻璃钢材质） | 2.0m3 | 个 | 1810 | 1605.8529 | 13%
1383 | * | 化粪池（玻璃钢材质） | 3.0m3 | 个 | 2200 | 1951.8653 | 13%
1384 | * | 化粪池（玻璃钢材质） | 4.0m3 | 个 | 2250 | 1996.2259 | 13%
1385 | * | 化粪池（玻璃钢材质） | 5.0m3 | 个 | 2350 | 2084.9471 | 13%
1386 | * | 化粪池（玻璃钢材质） | 6.0m3 | 个 | 3380 | 2998.7749 | 13%
1387 | * | 化粪池（玻璃钢材质） | 6.0m3（异形） | 个 | 3720 | 3300.4269 | 13%
1388 | * | 化粪池（PE材质） | 1.0m3 | 个 | 750 | 665.4086 | 13%
1389 | * | 化粪池（PE材质） | 1.5m3 | 个 | 1150 | 1020.2933 | 13%
1390 | * | 隔油池（PE材质） | 315×110×75 | 个 | 160 | 141.9538 | 13%
1391 | * | 井筒（中空壁缠绕管） | Φ315mm，SN8 | m | 90 | 79.849 | 13%
1392 | * | 井筒（中空壁缠绕管） | Φ450mm，SN8 | m | 140 | 124.2096 | 13%
1393 | * | 井筒（中空壁缠绕管） | Φ630mm，SN8 | m | 250 | 221.8029 | 13%
1394 | * | 铸铁篦子 | 300×500×30，重量10kg～15kg左右 | 套 | 90.5804 | 80.364 | 13%
1395 |  |  | 其他材料类
1396 | 12010106 | 汽油 | 89#（1公升＝0.744kg） | kg | 9.6393 | 8.5521 | 13%
1397 | 12010305 | 柴油 | 0#（1公升＝0.855kg） | kg | 8.5384 | 7.5754 | 13%
1398 | 31150101 | 水 |  | m3 | 6.2 | 6.023 | 3%
1399 | 31150301 | 电 |  | kW·h | 1 | 0.88721 | 13%
1400 | 03410200 | 电焊条 | 综合 | kg | 8.0886 | 7.1763 | 13%
1401 | 03570200 | 镀锌铁丝 | 综合 | kg | 8.0886 | 7.1763 | 13%
1402 | 03510701 | 铁钉 | 综合 | kg | 6.3481 | 5.6321 | 13%
1403 | * | 混凝土用氧化镁膨胀剂 |  | kg | 6.2 | 5.5007 | 13%
1404 | * | 镁质高性能混凝土抗裂剂 |  | kg | 6.2 | 5.5007 | 13%
1405 | * | HEA膨胀剂 |  | kg | 2.9 | 2.5729 | 13%
1406 | * | JL_A抗裂纤维 |  | kg | 29.8 | 26.4389 | 13%
1407 | * | 混凝土温控防渗膨胀高效抗裂剂 |  | kg | 3.3 | 2.9278 | 13%
1408 | * | 硅质抗裂防水剂 | JX-Ⅰ | kg | 21 | 18.6314 | 13%
1409 | * | 硅质抗裂防水剂 | JX-Ⅱ | kg | 18 | 15.9698 | 13%
1410 | * | 硅质抗裂防水剂 | JX-III/JX-III(W) | kg | 8.4 | 7.4526 | 13%
1411 | * | 膨胀纤维抗裂防水剂 |  | kg | 3.5 | 3.1052 | 13%
1412 | * | 防火成品烟道 | 250×320×15 | m | 120 | 106.4654 | 13%
1413 | * | 防火成品烟道 | 250×350×15 | m | 120 | 106.4654 | 13%
1414 | * | 防火成品烟道 | 300×350×15 | m | 126 | 111.7887 | 13%
1415 | * | 防火成品烟道 | 350×400×15 | m | 137 | 121.548 | 13%
1416 | * | 防火成品烟道 | 400×400×15 | m | 150 | 133.0817 | 13%
1417 | * | 防火成品烟道 | 400×450×15 | m | 150 | 133.0817 | 13%
1418 | * | 烟道高密闭止回阀 |  | 个 | 245 | 217.3668 | 13%
1419 | * | 烟道风帽 |  | 个 | 245 | 217.3668 | 13%
商混部分备注： 商品混凝土目录中未含的其他类型预拌混凝土信息价取定原则是，微膨胀或补偿收缩在同标号基础上加25元/方，纤维加20元/方，抗渗（P6/P8/P10)加10元/方，细石、早强、水下、抗冻分别加10元/方，泵送费加10元/方。轨道交通工程专用混凝土在上表同标号混凝土信息价基础上加60元/方。 电线电缆部分备注： 1、YJY、YJE价格同等规格的YJV。 2、BYJ在同规格的电线BV线价格基础上上浮2% 3、耐火电线电缆在同类型的电线电缆价格基础上上浮25% 4、阻燃电线电缆在同类型的电线电缆价格基础上（ZA）：上浮7%，（ZB）：上浮 6%，（ZC/ZR）：上浮3% 5、WDZ电线电缆在同类型的电线电缆价格基础上上浮17% 6、WDZN电线电缆在同类型的电线电缆价格基础上上浮30%