## Sheet2
2020年11月份徐州市主要建筑材料市场信息价
序号 | 材料编码 | 名称 | 规格 | 计量单位 | 含税单价 | 除税单价 | 增值税率
1 |  |  | 黑色及有色金属类
2 | 01010212 | 螺纹钢 | Φ10 HRB335 | t | 4448.36 | 3946.6363 | 13%
3 | 01010213 | 螺纹钢 | Φ12 HRB335 | t | 4448.36 | 3946.6363 | 13%
4 | 01010214 | 螺纹钢 | Φ14 HRB335 | t | 4397.1198 | 3901.1753 | 13%
5 | 01010215 | 螺纹钢 | Φ16 HRB335 | t | 4356.1275 | 3864.8065 | 13%
6 | 01010216 | 螺纹钢 | Φ18 HRB335 | t | 4294.6392 | 3810.2534 | 13%
7 | 01010217 | 螺纹钢 | Φ20 HRB335 | t | 4294.6392 | 3810.2534 | 13%
8 | 01010218 | 螺纹钢 | Φ22 HRB335 | t | 4294.6392 | 3810.2534 | 13%
9 | 01010219 | 螺纹钢 | Φ25 HRB335 | t | 4325.3834 | 3837.53 | 13%
10 | 01010220 | 螺纹钢 | Φ28 HRB335 | t | 4418.6407 | 3920.2689 | 13%
11 | 01010221 | 螺纹钢 | Φ32 HRB335 | t | 4418.6407 | 3920.2689 | 13%
12 | 01010230 | 螺纹钢 | Φ6 HRB400（CRB600H) | t | 5128.03 | 4549.6473 | 13%
13 | 01010231 | 螺纹钢 | Φ8 HRB400（CRB600H) | t | 4717.21 | 4185.1631 | 13%
14 | 01010232 | 螺纹钢 | Φ10 HRB400（CRB600H) | t | 4722.27 | 4189.6524 | 13%
15 | 01010233 | 螺纹钢 | Φ12 HRB400（CRB600H) | t | 4629.41 | 4107.2659 | 13%
16 | 01010234 | 螺纹钢 | Φ14 HRB400 | t | 4567.61 | 4052.4362 | 13%
17 | 01010235 | 螺纹钢 | Φ16 HRB400 | t | 4544.47 | 4031.9061 | 13%
18 | 01010236 | 螺纹钢 | Φ18 HRB400 | t | 4454.31 | 3951.9152 | 13%
19 | 01010237 | 螺纹钢 | Φ20 HRB400 | t | 4471.31 | 3966.9977 | 13%
20 | 01010238 | 螺纹钢 | Φ22 HRB400 | t | 4471.16 | 3966.8647 | 13%
21 | 01010239 | 螺纹钢 | Φ25 HRB400 | t | 4522.05 | 4012.0149 | 13%
22 | 01010240 | 螺纹钢 | Φ28 HRB400 | t | 4575.45 | 4059.392 | 13%
23 | 01010243 | 螺纹钢 | Φ32 HRB400 | t | 4576.45 | 4060.2792 | 13%
24 | 01010244 | 螺纹钢 | Φ36 HRB400 | t | 4746.21 | 4210.8922 | 13%
25 | 01010435 | 高强螺纹钢 | Φ6 HRB400E | t | 5128.03 | 4549.6473 | 13%
26 | 01010436 | 高强螺纹钢 | Φ8 HRB400E | t | 4717.21 | 4185.1631 | 13%
27 | 01010437 | 高强螺纹钢 | Φ10 HRB400E | t | 4722.24 | 4189.6257 | 13%
28 | 01010438 | 高强螺纹钢 | Φ12 HRB400E | t | 4629.41 | 4107.2659 | 13%
29 | * | 高强螺纹钢 | Φ14 HRB400E | t | 4567.61 | 4052.4362 | 13%
30 | 01010439 | 高强螺纹钢 | Φ16 HRB400E | t | 4544.47 | 4031.9061 | 13%
31 | * | 高强螺纹钢 | Φ18 HRB400E | t | 4454.31 | 3951.9152 | 13%
32 | 01010440 | 高强螺纹钢 | Φ20 HRB400E | t | 4471.31 | 3966.9977 | 13%
33 | * | 高强螺纹钢 | Φ22 HRB400E | t | 4471.16 | 3966.8647 | 13%
34 | 01010441 | 高强螺纹钢 | Φ25 HRB400E | t | 4522.11 | 4012.0681 | 13%
35 | * | 高强螺纹钢 | Φ28 HRB400E | t | 4575.45 | 4059.392 | 13%
36 | 01010442 | 高强螺纹钢 | Φ32 HRB400E | t | 4576.45 | 4060.2792 | 13%
37 | 01010443 | 高强螺纹钢 | Φ36 HRB400E | t | 4746.21 | 4210.8922 | 13%
38 | 01090106 | 圆钢 | Φ6.5 HPB235 | t | 4806.0172 | 4263.9538 | 13%
39 | 01090107 | 圆钢 | Φ8 HPB235 | t | 4703.5366 | 4173.0319 | 13%
40 | 01090109 | 圆钢 | Φ10 HPB235 | t | 4657.4204 | 4132.117 | 13%
41 | 01090111 | 圆钢 | Φ12 HPB235 | t | 4657.4204 | 4132.117 | 13%
42 | 01090114 | 圆钢 | Φ16 HPB235 | t | 4657.4204 | 4132.117 | 13%
43 | 01090118 | 圆钢 | Φ20 HPB235 | t | 4657.4204 | 4132.117 | 13%
44 | 01090133 | 圆钢 | Φ8 HPB300 | t | 4944.6701 | 4386.9682 | 13%
45 | 01090134 | 圆钢 | Φ10 HPB300 | t | 4899.0556 | 4346.4985 | 13%
46 | 01090135 | 圆钢 | Φ12 HPB300 | t | 4899.0556 | 4346.4985 | 13%
47 | 01090136 | 圆钢 | Φ14 HPB300 | t | 4899.0556 | 4346.4985 | 13%
48 | 01090137 | 圆钢 | Φ16 HPB300 | t | 4899.0556 | 4346.4985 | 13%
49 | 01090138 | 圆钢 | Φ18 HPB300 | t | 4899.0556 | 4346.4985 | 13%
50 | 01090139 | 圆钢 | Φ20 HPB300 | t | 4899.0556 | 4346.4985 | 13%
51 | * | 高强钢筋 T63/E/G | Φ6 | t | 6228.03 | 5525.58 | 13%
52 | * | 高强钢筋 T63/E/G | Φ8 | t | 5817.21 | 5161.0957 | 13%
53 | * | 高强钢筋 T63/E/G | Φ10 | t | 5822.24 | 5165.5584 | 13%
54 | * | 高强钢筋 T63/E/G | Φ12 | t | 5729.41 | 5083.1986 | 13%
55 | * | 高强钢筋 T63/E/G | Φ14 | t | 5667.61 | 5028.3689 | 13%
56 | * | 高强钢筋 T63/E/G | Φ16 | t | 5644.47 | 5007.8388 | 13%
57 | * | 高强钢筋 T63/E/G | Φ18 | t | 5554.31 | 4927.8478 | 13%
58 | * | 高强钢筋 T63/E/G | Φ20 | t | 5571.31 | 4942.9304 | 13%
59 | * | 高强钢筋 T63/E/G | Φ22 | t | 5571.16 | 4942.7973 | 13%
60 | * | 高强钢筋 T63/E/G | Φ25 | t | 5622.11 | 4988.0008 | 13%
61 | * | 高强钢筋 T63/E/G | Φ28 | t | 5675.45 | 5035.3246 | 13%
62 | * | 高强钢筋 T63/E/G | Φ32 | t | 5676.45 | 5036.2118 | 13%
63 | * | 冷拔钢丝 | Φ4 HPB235 | t | 4822.3536 | 4278.4476 | 13%
64 | 01170307 | 热轧工字钢 | I14 | t | 4664.8942 | 4138.7479 | 13%
65 | 01170310 | 热轧工字钢 | I20 | t | 4690.9574 | 4161.8715 | 13%
66 | 01170314 | 热轧工字钢 | I32 | t | 4791.6461 | 4251.2036 | 13%
67 | 01190112 | 槽钢 | [10# | t | 4642.0938 | 4118.5191 | 13%
68 | 01190121 | 槽钢 | [18# | t | 4627.2866 | 4105.382 | 13%
69 | 01210314 | 等边角钢 | ∟40×4 | t | 4693.9188 | 4164.4989 | 13%
70 | 01210316 | 等边角钢 | ∟40×5 | t | 4683.5538 | 4155.3029 | 13%
71 | 01210337 | 等边角钢 | ∟63×5 | t | 4627.2866 | 4105.382 | 13%
72 | 01290110 | 钢板 | δ1.0 Q235 | t | 5730.545 | 5084.2056 | 13%
73 | 01290115 | 钢板 | δ1.5 Q235 | t | 5692.0464 | 5050.0492 | 13%
74 | 01290123 | 钢板 | δ3.0 Q235 | t | 5084.953 | 4511.4288 | 13%
75 | 01290129 | 钢板 | δ4.0 Q235 | t | 5021.2822 | 4454.9394 | 13%
76 | 01290136 | 钢板 | δ5.0 Q235 | t | 4839.1541 | 4293.3533 | 13%
77 | 01290140 | 钢板 | δ7.0 Q235 | t | 4723.6583 | 4190.8841 | 13%
78 | 01290146 | 钢板 | δ10 Q235 | t | 4736.9847 | 4202.7074 | 13%
79 | 01290160 | 钢板 | δ20 Q235 | t | 4671.8332 | 4144.9043 | 13%
80 | 01290174 | 钢板 | δ50 Q235 | t | 4756.234 | 4219.7856 | 13%
81 | * | 钢板 | Q355B综合 | t | 5500.6819 | 4880.2684 | 13%
82 | 01290408 | 热镀锌钢板 | 0.5mm Q235B | t | 6254.5204 | 5549.0826 | 13%
83 | 01290412 | 热镀锌钢板 | 0.6mm Q235B | t | 6186.2866 | 5488.5448 | 13%
84 | 01290416 | 热镀锌钢板 | 0.75mm Q235B | t | 6186.2866 | 5488.5448 | 13%
85 | 01290421 | 热镀锌钢板 | 1.0mm Q235B | t | 5795.2546 | 5141.6167 | 13%
86 | 01290424 | 热镀锌钢板 | 1.2mm Q235B | t | 5779.5084 | 5127.6464 | 13%
87 | 01290429 | 热镀锌钢板 | 1.5mm Q235B | t | 5765.0743 | 5114.8403 | 13%
88 |  |  | 墙体及保温材料类
89 | 01292505 | 彩钢夹芯板(EPS芯材) | δ50(钢板0.3厚) | m2 | 53.04 | 47.0577 | 13%
90 | 01292507 | 彩钢夹芯板(EPS芯材) | δ75(钢板0.3厚) | m2 | 56.1 | 49.7726 | 13%
91 | 01292509 | 彩钢夹芯板(EPS芯材) | δ100(钢板0.3厚) | m2 | 62.22 | 55.2023 | 13%
92 | 01292521 | 彩钢夹芯板(XPS芯材) | δ50(钢板0.3厚) | m2 | 59.16 | 52.4874 | 13%
93 | 01292523 | 彩钢夹芯板(XPS芯材) | δ75(钢板0.3厚) | m2 | 63.24 | 56.1073 | 13%
94 | 01292525 | 彩钢夹芯板(XPS芯材) | δ100(钢板0.3厚) | m2 | 73.44 | 65.1568 | 13%
95 | 02110305 | XPS聚苯乙烯挤塑板 | X150 燃烧等级B1 | m3 | 683.4 | 606.3204 | 13%
96 | 02110306 | XPS聚苯乙烯挤塑板 | X200 燃烧等级B1 | m3 | 744.6 | 660.6177 | 13%
97 | 02110307 | XPS聚苯乙烯挤塑板 | X250 燃烧等级B1 | m3 | 826.2 | 733.0142 | 13%
98 | 02110308 | XPS聚苯乙烯挤塑板 | X300 燃烧等级B1 | m3 | 907.8 | 805.4106 | 13%
99 | 02110309 | XPS聚苯乙烯挤塑板 | X350 燃烧等级B1 | m3 | 1009.8 | 895.9062 | 13%
100 | 02110310 | XPS聚苯乙烯挤塑板 | X400 燃烧等级B1 | m3 | 1234.2 | 1094.9965 | 13%
101 | 02110403 | EPS模塑聚苯板 | 防火等级B1(加石墨） | m3 | 918 | 814.4602 | 13%
102 | * | 发泡陶瓷保温板 | 300*300燃烧等级A级 | m3 | 1450 | 1286.4567 | 13%
103 | * | 防火复合岩棉板 | A级，容重100 | m3 | 730 | 647.6644 | 13%
104 | * | 聚氨酯岩棉复合板 | 30-60mm厚 岩棉容重140 | m2 | 103 | 91.3828 | 13%
105 | * | 聚氨酯岩棉复合板 | 61-90mm厚 岩棉容重140 | m2 | 135 | 119.7736 | 13%
106 | * | 聚氨酯岩棉复合板 | 91-120mm厚 岩棉容重140 | m2 | 167 | 148.1643 | 13%
107 | * | XD复合保温板 | 600*2400；I型II型，35/45 | m3 | 1632 | 1447.9292 | 13%
108 | * | XD复合保温板 | 1200*2400；Ib型 | m3 | 1836 | 1628.9204 | 13%
109 | 12330303 | 界面剂 | EPS聚苯板、XPS挤塑板用 | kg | 9.5 | 8.4285 | 13%
110 | 12410106 | 粘结剂 | EPS聚苯板、XPS挤塑板用 | kg | 1.7 | 1.5083 | 13%
111 | 80071111 | 聚合物抹面抗裂砂浆 | EPS聚苯板、XPS挤塑板用 | kg | 2 | 1.7744 | 13%
112 | 13090707 | 膨胀珍珠岩粉 | 优质 | m3 | 270 | 239.5471 | 13%
113 | 13090303 | 膨胀珍珠岩块 | 普通 | m3 | 390 | 346.0125 | 13%
114 | * | 钢丝网片 | 12.7*12.7，丝径0.5，项目常用尺寸 | m2 | 3 | 2.6616 | 13%
115 | * | 隔墙轻钢龙骨 | 75系列 | m | 12 | 10.6465 | 13%
116 | * | 隔墙轻钢龙骨 | 100系列 | m | 16 | 14.1954 | 13%
117 | 04131503 | 烧结选矿废渣标准砖 | 240×115×53 | 百块 | 89 | 86.4586 | 3%
118 | * | 煤矸石烧结多孔砖 | 240×190×115 | 百块 | 173.5344 | 168.5791 | 3%
119 | * | 煤矸石烧结多孔砖 | 115×190×115 | 百块 | 102.8352 | 99.8987 | 3%
120 | * | 煤矸石烧结多孔砖 | 240×115×90 | 百块 | 102.8352 | 99.8987 | 3%
121 | * | 煤矸石烧结多孔砖 | 190×190×90 | 百块 | 173.5344 | 168.5791 | 3%
122 | * | 煤矸石烧结多孔砖 | 190×90×90 | 百块 | 94.2656 | 91.5738 | 3%
123 | * | 煤矸石烧结多孔砖 | 190×115×90 | 百块 | 97.4792 | 94.6957 | 3%
124 | * | 煤矸石烧结多孔砖 | 140×140×90 | 百块 | 145.6832 | 141.5232 | 3%
125 | * | 煤矸石烧结空心砖 | 190×190×90 | 百块 | 153 | 148.6311 | 3%
126 | * | 煤矸石烧结空心砖 | 190×90×90 | 百块 | 81 | 78.687 | 3%
127 | 04131105 | 页岩模数多孔砖 | 140×240×90 | 百块 | 200.85 | 195.1147 | 3%
128 | 04131106 | 页岩模数多孔砖 | 120×190×90 | 百块 | 159.65 | 155.0912 | 3%
129 | 04131107 | 页岩模数多孔砖 | 90×240×90 | 百块 | 151.41 | 147.0865 | 3%
130 | 04131108 | 页岩模数多孔砖 | 190×240×90 | 百块 | 253.38 | 246.1447 | 3%
131 | 04150123 | 蒸压砂加气混凝土砌块 | 强度A3.5 干密度B06 | m3 | 427.6 | 379.3716 | 13%
132 | 04150127 | 蒸压砂加气混凝土砌块 | 强度A5.0 干密度B06 | m3 | 479.1 | 425.063 | 13%
133 | 04150162 | 粉煤灰加气混凝土砌块 | 强度A3.5 干密度B06 | m3 | 304 | 269.7123 | 13%
134 | 04150163 | 粉煤灰加气混凝土砌块 | 强度A5.0 干密度BO6 | m3 | 345.2 | 306.2654 | 13%
135 | 04150633 | 混凝土小型空心砌块 | 国标MU7.5 | m3 | 365.8 | 324.542 | 13%
136 | 04150634 | 混凝土小型空心砌块 | 国标MU10 | m3 | 386.4 | 342.8185 | 13%
137 | 04150635 | 混凝土小型空心砌块 | 国标MU15 | m3 | 448.2 | 397.6482 | 13%
138 |  |  | 地方材料及制品类
139 | 04030105 | 细砂 |  | t | 200 | 194.289 | 3%
140 | 04030107 | 中砂 | 参考堆积密度是1450Kg/m3 | t | 205 | 199.1462 | 3%
141 | * | 机制砂 |  | t | 181 | 175.8315 | 3%
142 | 04050203 | 碎石 | 5～16mm | t | 174 | 169.0314 | 3%
143 | 04050204 | 碎石 | 5-20mm堆积密度是1650Kg/m3 | t | 174 | 169.0314 | 3%
144 | 04050205 | 碎石 | 5～31.5mm | t | 174 | 169.0314 | 3%
145 | 04050207 | 碎石 | 5～40mm | t | 174 | 169.0314 | 3%
146 | 4050901 | 彩色石子 | 综合 | t | 500 | 485.7224 | 3%
147 | 04090100 | 生石灰 |  | t | 470 | 456.5791 | 3%
148 | 04090120 | 石灰膏 |  | m3 | 250 | 242.8612 | 3%
149 | 04090602 | 滑石粉 |  | kg | 2.2 | 2.1372 | 3%
150 | 04110201 | 毛石(大片) | 长(宽)300～400mm厚≥150mm | t | 110 | 106.8589 | 3%
151 | 04170301 | 水泥平面彩瓦 | 420×332 | 百块 | 800 | 709.7692 | 13%
152 | 04170302 | 水泥波形彩瓦 | 420×332 | 百块 | 420 | 372.6288 | 13%
153 | 04170413 | 水泥脊瓦 | 432×228 | 百块 | 970 | 860.5952 | 13%
154 | 04010702 | 白水泥 | 32.5级 白度75% | t | 800 | 709.7692 | 13%
155 | 04010703 | 白水泥 | 42.5级 白度75% | t | 970 | 860.5952 | 13%
156 | 04010109 | 普通硅酸盐水泥 | 42.5级 散装 | t | 550 | 487.9663 | 13%
157 | 04010110 | 普通硅酸盐水泥 | 42.5级 袋装 | t | 570 | 505.7106 | 13%
158 | 04010111 | 普通硅酸盐水泥 | 42.5级R 散装 | t | 550 | 487.9663 | 13%
159 | 04010112 | 普通硅酸盐水泥 | 42.5级R 袋装 | t | 570 | 505.7106 | 13%
160 | 04010115 | 普通硅酸盐水泥 | 52.5级 散装 | t | 610 | 541.199 | 13%
161 | 04010116 | 普通硅酸盐水泥 | 52.5级 袋装 | t | 630 | 558.9433 | 13%
162 | 04010117 | 普通硅酸盐水泥 | 52.5级R 散装 | t | 620 | 550.0711 | 13%
163 | 04010118 | 普通硅酸盐水泥 | 52.5级R 袋装 | t | 640 | 567.8154 | 13%
164 | 04010603 | 复合硅酸盐水泥 | 32.5级 散装 | t | 500 | 443.6058 | 13%
165 | 04010604 | 复合硅酸盐水泥 | 32.5级 袋装 | t | 520 | 461.35 | 13%
166 | 80010321 | 预拌砂浆(砌筑) | DMM5 散装 | t | - | 427 | 企业根据税务局核定的3%或13%的税率进行核算，计入含税指导价。
167 | 80010322 | 预拌砂浆(砌筑) | DMM7.5 散装 | t | - | 437
168 | 80010323 | 预拌砂浆(砌筑) | DMM10 散装 | t | - | 450
169 | 80010324 | 预拌砂浆(砌筑) | DMM15 散装 | t | - | 458
170 | 80010325 | 预拌砂浆(砌筑) | DMM20散装 | t | - | 473
171 | 80010326 | 预拌砂浆(砌筑) | DMM25散装 | t | - | 484
172 | 80010327 | 预拌砂浆(砌筑) | DMm30散装 | t | - | 494
173 | 80010521 | 预拌砂浆(抹灰) | DPM5.0 散装 | t | - | 439
174 | 80010522 | 预拌砂浆(抹灰) | DPM7.5 散装 | t | - | 450
175 | 80010523 | 预拌砂浆(抹灰) | DPM10 散装 | t | - | 464
176 | 80010524 | 预拌砂浆(抹灰) | DPM15 散装 | t | - | 472
177 | 80010721 | 预拌砂浆(地面) | DSM15 散装 | t | - | 446
178 | 80010722 | 预拌砂浆(地面) | DSM20 散装 | t | - | 459
179 | 80010723 | 预拌砂浆(地面) | DSM25 散装 | t | - | 481
180 | 80010331 | 预拌砂浆(砌筑) | WMM5 散装 | t | - | 376
181 | 80010332 | 预拌砂浆(砌筑) | WMM7.5 散装 | t | - | 385
182 | 80010333 | 预拌砂浆(砌筑) | WMM10 散装 | t | - | 395
183 | 80010334 | 预拌砂浆(砌筑) | WMM15 散装 | t | - | 402
184 | 80010335 | 预拌砂浆(砌筑) | WMM20散装 | t | - | 415
185 | 80010336 | 预拌砂浆(砌筑) | WMM25散装 | t | - | 423
186 | 80010337 | 预拌砂浆(砌筑) | WMm30散装 | t | - | 431
187 | 80010531 | 预拌砂浆(抹灰) | WPM5.0 散装 | t | - | 386
188 | 80010532 | 预拌砂浆(抹灰) | WPM7.5 散装 | t | - | 395
189 | 80010533 | 预拌砂浆(抹灰) | WPM10 散装 | t | - | 407
190 | 80010534 | 预拌砂浆(抹灰) | WPM15 散装 | t | - | 414
191 | 80010731 | 预拌砂浆(地面) | WSM15 散装 | t | - | 392
192 | 80010732 | 预拌砂浆(地面) | WSM20 散装 | t | - | 403
193 | 80010733 | 预拌砂浆(地面) | WSM25 散装 | t | - | 421
194 | 80212101 | 预拌混凝土(泵送型) | C10(不含泵送费，泵送费另计) | m3 | 563.04 | 546.9623 | 3%
195 | 80212102 | 预拌混凝土(泵送型) | C15(不含泵送费，泵送费另计) | m3 | 571.58 | 555.2585 | 3%
196 | 80212103 | 预拌混凝土(泵送型) | C20(不含泵送费，泵送费另计) | m3 | 575.24 | 558.814 | 3%
197 | 80212104 | 预拌混凝土(泵送型) | C25(不含泵送费，泵送费另计) | m3 | 581.34 | 564.7398 | 3%
198 | 80212105 | 预拌混凝土(泵送型) | C30(不含泵送费，泵送费另计) | m3 | 585 | 568.2953 | 3%
199 | 80212106 | 预拌混凝土(泵送型) | C35(不含泵送费，泵送费另计) | m3 | 595 | 578.0097 | 3%
200 | 80212107 | 预拌混凝土(泵送型) | C40(不含泵送费，泵送费另计) | m3 | 605 | 587.7242 | 3%
201 | 80212108 | 预拌混凝土(泵送型) | C45(不含泵送费，泵送费另计) | m3 | 620 | 602.2958 | 3%
202 | 80212109 | 预拌混凝土(泵送型) | C50(不含泵送费，泵送费另计) | m3 | 640 | 621.7247 | 3%
203 | 80212110 | 预拌混凝土(泵送型) | C55(不含泵送费，泵送费另计) | m3 | 665 | 646.0109 | 3%
204 | 80212111 | 预拌混凝土(泵送型) | C60(不含泵送费，泵送费另计) | m3 | 695 | 675.1542 | 3%
205 | 80212114 | 预拌混凝土(非泵送型) | C15 | m3 | 562 | 545.952 | 3%
206 | 80212115 | 预拌混凝土(非泵送型) | C20 | m3 | 565 | 548.8664 | 3%
207 | 80212116 | 预拌混凝土(非泵送型) | C25 | m3 | 569.14 | 552.8881 | 3%
208 | 80212117 | 预拌混凝土(非泵送型) | C30 | m3 | 575.24 | 558.814 | 3%
209 | 80212118 | 预拌混凝土(非泵送型) | C35 | m3 | 585 | 568.2953 | 3%
210 | 80212119 | 预拌混凝土(非泵送型) | C40 | m3 | 598 | 580.924 | 3%
211 | 04290117 | 钢筋混凝土预应力管桩 | C80 PHC400A95 | m | 231 | 204.9459 | 13%
212 | * | 钢筋混凝土预应力管桩 | C80 PHC400B95 | m | 262.5 | 232.893 | 13%
213 | 04290118 | 钢筋混凝土预应力管桩 | C80 PHC400AB95 | m | 246.75 | 218.9194 | 13%
214 | 04290125 | 钢筋混凝土预应力管桩 | C80 PHC500A100 | m | 283.5 | 251.5245 | 13%
215 | * | 钢筋混凝土预应力管桩 | C80 PHC500B100 | m | 299.25 | 265.498 | 13%
216 | 04290126 | 钢筋混凝土预应力管桩 | C80 PHC500AB100 | m | 294 | 260.8402 | 13%
217 | 04290129 | 钢筋混凝土预应力管桩 | C80 PHC500A125 | m | 299.25 | 265.498 | 13%
218 | * | 钢筋混凝土预应力管桩 | C80 PHC500B125 | m | 320.25 | 284.1295 | 13%
219 | 04290130 | 钢筋混凝土预应力管桩 | C80 PHC500AB125 | m | 309.75 | 274.8138 | 13%
220 | 04290143 | 钢筋混凝土预应力管桩 | C80 PHC600A110 | m | 367.5 | 326.0502 | 13%
221 | * | 钢筋混凝土预应力管桩 | C80 PHC600B110 | m | 399 | 353.9974 | 13%
222 | 04290144 | 钢筋混凝土预应力管桩 | C80 PHC600AB110 | m | 388.5 | 344.6817 | 13%
223 | 04290145 | 钢筋混凝土预应力管桩 | C80 PHC600A130 | m | 409.0658 | 362.9279 | 13%
224 | * | 钢筋混凝土预应力管桩 | C80 PHC600B130 | m | 446.25 | 395.9181 | 13%
225 | 04290146 | 钢筋混凝土预应力管桩 | C80 PHC600AB130 | m | 435.75 | 386.6024 | 13%
226 | * | 部分实心预应力离心混凝土管桩 | C80 PHC400AB95 | m | 273 | 242.2087 | 13%
227 | * | 部分实心预应力离心混凝土管桩 | C80 PHC500AB100 | m | 336 | 298.1031 | 13%
228 | * | 部分实心预应力离心混凝土管桩 | C80 PHC500AB125 | m | 362.25 | 321.3924 | 13%
229 | * | 部分实心预应力离心混凝土管桩 | C80 PHC600AB110 | m | 441 | 391.2603 | 13%
230 | * | 部分实心预应力离心混凝土管桩 | C80 PHC600AB130 | m | 472.5 | 419.2074 | 13%
231 | * | 部分实心预应力离心混凝土抗拔管桩 | C80 PHC(B)400AB95 | m | 283.5 | 251.5245 | 13%
232 | * | 部分实心预应力离心混凝土抗拔管桩 | C80 PHC(B)500AB100 | m | 357 | 316.7345 | 13%
233 | * | 部分实心预应力离心混凝土抗拔管桩 | C80 PHC(B)500AB125 | m | 372.75 | 330.7081 | 13%
234 | * | 部分实心预应力离心混凝土抗拔管桩 | C80 PHC(B)600AB110 | m | 451.5 | 400.576 | 13%
235 | * | 部分实心预应力离心混凝土抗拔管桩 | C80 PHC(B)600AB130 | m | 483 | 428.5232 | 13%
236 | * | 预应力钢筋混凝土空心方桩 | C80 HKFZ-AB400(240) | m | 288.75 | 256.1823 | 13%
237 | * | 预应力钢筋混凝土空心方桩 | C80 HKFZ-B400(240) | m | 315 | 279.4716 | 13%
238 | * | 预应力钢筋混凝土空心方桩 | C80 HKFZ-AB500(310) | m | 388.5 | 344.6817 | 13%
239 | * | 预应力钢筋混凝土空心方桩 | C80 HKFZ-B500(310) | m | 418.95 | 371.6973 | 13%
240 | * | 预应力钢筋混凝土空心方桩 | C80 HKFZ-AB400(200) | m | 304.5 | 270.1559 | 13%
241 | * | 预应力钢筋混凝土空心方桩 | C80 HKFZ-B400(200) | m | 336 | 298.1031 | 13%
242 | * | 预应力钢筋混凝土空心方桩 | C80 HKFZ-AB500(280) | m | 420 | 372.6288 | 13%
243 | * | 预应力钢筋混凝土空心方桩 | C80 HKFZ-B500(280) | m | 435.75 | 386.6024 | 13%
244 | * | 部分实心预应力离心混凝土方桩 | C80 HFZ-AB400(240) | m | 320.25 | 284.1295 | 13%
245 | * | 部分实心预应力离心混凝土方桩 | C80 HFZ-B400(240) | m | 341.25 | 302.7609 | 13%
246 | * | 部分实心预应力离心混凝土方桩 | C80 HFZ-AB400(200) | m | 346.5 | 307.4188 | 13%
247 | * | 部分实心预应力离心混凝土方桩 | C80 HFZ-B400(200) | m | 372.75 | 330.7081 | 13%
248 | * | 部分实心预应力离心混凝土方桩 | C80 HFZ-AB500(300) | m | 430.5 | 381.9446 | 13%
249 | * | 部分实心预应力离心混凝土方桩 | C80 HFZ-B500(300) | m | 462 | 409.8917 | 13%
250 | * | 部分实心预应力离心混凝土方桩 | C80 HFZ-AB500(280) | m | 451.5 | 400.576 | 13%
251 | * | 部分实心预应力离心混凝土方桩 | C80 HFZ-B500(280) | m | 472.5 | 419.2074 | 13%
252 | * | 部分实心预应力离心混凝土抗拔方桩 | C80 HFZ(B)-AB400(240) | m | 357 | 316.7345 | 13%
253 | * | 部分实心预应力离心混凝土抗拔方桩 | C80 HFZ(B)-B400(240) | m | 378 | 335.366 | 13%
254 | * | 部分实心预应力离心混凝土抗拔方桩 | C80 HFZ(B)-AB400(200) | m | 367.5 | 326.0502 | 13%
255 | * | 部分实心预应力离心混凝土抗拔方桩 | C80 HFZ(B)-B400(200) | m | 393.75 | 349.3395 | 13%
256 | * | 部分实心预应力离心混凝土抗拔方桩 | C80 HFZ(B)-AB500(300) | m | 446.25 | 395.9181 | 13%
257 | * | 部分实心预应力离心混凝土抗拔方桩 | C80 HFZ(B)-B500(300) | m | 477.75 | 423.8653 | 13%
258 | * | 部分实心预应力离心混凝土抗拔方桩 | C80 HFZ(B)-AB500(280) | m | 456.75 | 405.2339 | 13%
259 | * | 部分实心预应力离心混凝土抗拔方桩 | C80 HFZ(B)-B500(280) | m | 488.25 | 433.181 | 13%
260 | * | 承台快速连接件 | φ9.0 | 套 | 36.75 | 32.605 | 13%
261 | * | 承台快速连接件 | φ10.7 | 套 | 49.35 | 43.7839 | 13%
262 | * | 承台快速连接件 | φ12.6 | 套 | 63 | 55.8943 | 13%
263 | * | 预应力钢筋混凝土空心抗拔管桩 | C80 PHA-A500(125) | m | 341.25 | 302.7609 | 13%
264 | * | 预应力钢筋混凝土空心抗拔管桩 | C80 PHA-AB500(125) | m | 351.75 | 312.0767 | 13%
265 | * | 预应力钢筋混凝土空心抗拔管桩 | C80 PHA-B500(125) | m | 378 | 335.366 | 13%
266 | * | 预应力钢筋混凝土空心抗拔方桩 | C80 HKBFZ-AB400(220) | m | 320.25 | 284.1295 | 13%
267 | * | 预应力钢筋混凝土空心抗拔方桩 | C80 HKBFZ-B400(220) | m | 341.25 | 302.7609 | 13%
268 | * | 预应力钢筋混凝土空心抗拔方桩 | C80 HKBFZ-AB500(300) | m | 404.25 | 358.6553 | 13%
269 | * | 预应力钢筋混凝土空心抗拔方桩 | C80 HKBFZ-B500(300) | m | 425.25 | 377.2867 | 13%
270 |  |  | 木材制品类
271 | 05030804 | 白松板材 | 厚度≥40mm | m3 | 2500 | 2218.0288 | 13%
272 | 05030904 | 红松板材 | 厚度≥40mm | m3 | 3300 | 2927.798 | 13%
273 | 05050106 | 胶合板 | 2440×1220×3 | 张 | 49 | 43.4734 | 13%
274 | 05050108 | 胶合板 | 2440×1220×5 | 张 | 72 | 63.8792 | 13%
275 | 05050112 | 胶合板 | 2440×1220×9 | 张 | 85 | 75.413 | 13%
276 | 05050116 | 胶合板 | 2440×1220×12 | 张 | 99 | 87.8339 | 13%
277 | 05050118 | 胶合板 | 2440×1220×13 | 张 | 114 | 101.1421 | 13%
278 | 05090101 | 实心细木工板 | 2440×1220×12 | 张 | 125 | 110.9014 | 13%
279 | 05090102 | 实心细木工板 | 2440×1220×15 | 张 | 134 | 118.8863 | 13%
280 | 05090103 | 实心细木工板 | 2440×1220×18 | 张 | 159 | 141.0666 | 13%
281 | 32010121 | 建筑模板(松木) | 1830×915×15 | 张 | 73 | 64.7664 | 13%
282 | 32010122 | 建筑模板(杨木) | 1830×915×15 | 张 | 62 | 55.0071 | 13%
283 | 32010125 | 建筑模板(松木) | 1830×915×18 | 张 | 94 | 83.3979 | 13%
284 | 32010126 | 建筑模板(杨木) | 1830×915×18 | 张 | 77 | 68.3153 | 13%
285 | 05030211 | 白松方材 | 40×90 | m3 | 2350 | 2084.9471 | 13%
286 | 05030212 | 白松方材 | 50×80 | m3 | 2350 | 2084.9471 | 13%
287 | 05030213 | 白松方材 | 50×100 | m3 | 2350 | 2084.9471 | 13%
288 | 05030214 | 白松方材 | 50×120 | m3 | 2350 | 2084.9471 | 13%
289 | 05030215 | 白松方材 | 60×120 | m3 | 2350 | 2084.9471 | 13%
290 | 05030216 | 白松方材 | 100×100 | m3 | 2350 | 2084.9471 | 13%
291 |  |  | PC预制构件类
292 | * | PC预制外墙板 | 清水 含钢量100kg/m3 | m3 | 3702 | 3284.4571 | 13%
293 | * | PCF预制剪力墙板 | 清水（8个套筒GT20）含钢量110kg/m3 | m3 | 4206.6 | 3732.144 | 13%
294 | * | PC预制阳台板 | 清水 含钢量150kg/m3 | m3 | 3702 | 3284.4571 | 13%
295 | * | PC预制空调板 | 清水 含钢量110kg/m3 | m3 | 4094.6 | 3632.7763 | 13%
296 | * | PC预制主梁 | 清水 含钢量260kg/m3 | m3 | 4599.8 | 4080.9956 | 13%
297 | * | PC预制次梁 | 清水 含钢量240kg/m3 | m3 | 4599.8 | 4080.9956 | 13%
298 | * | PC预制柱 | 清水（8个套筒GT20） 含钢量126kg/m3 | m3 | 4543.2 | 4030.7794 | 13%
299 | * | PC预制叠合板 | 清水 60mm板厚 含钢量150kg/m3 | m3 | 3534 | 3135.4055 | 13%
300 | * | PC预制叠合板 | 清水 70mm板厚 含钢量150kg/m3 | m3 | 3646 | 3234.7732 | 13%
301 | * | PC预制楼梯 | 清水 含钢量100kg/m3 | m3 | 3477.4 | 3085.1893 | 13%
302 | * | PC夹心保温外墙板 | 清水30mm厚 含钢量100kg/m3 | m3 | 4879.8 | 4329.4148 | 13%
303 | * | 内墙板 | 清水 含钢量80kg/m3 | m3 | 3982.6 | 3533.4086 | 13%
304 | * | 套筒灌浆料 |  | t | 6730.8 | 5971.6433 | 13%
305 | * | 灌浆套筒 |  | 个 | 84 | 74.5258 | 13%
306 | * | 加瓷砖饰面 |  | m2 | 145.6 | 129.178 | 13%
307 | * | 加石材面饰面 |  | m2 | 448.6 | 398.0031 | 13%
308 | * | ALC隔墙板 | 100mm清水面 | m2 | 114.6 | 101.6744 | 13%
309 | * | ALC隔墙板 | 200mm清水面 | m2 | 227.6 | 201.9293 | 13%
310 | * | ALC墙板（承重型） | 100mm厚含石英、清水面；含钢量60KG/m3 | m2 | 173.6 | 154.0199 | 13%
311 | * | ALC墙板（承重型） | 200mm厚含石英、清水面；含钢量60KG/m3 | m2 | 303 | 268.8251 | 13%
312 |  |  | 玻璃类
313 | 06010104 | 浮法平板玻璃 | 5mm | m2 | 49.3303 | 43.7664 | 13%
314 | 06010105 | 浮法平板玻璃 | 6mm | m2 | 59.8261 | 53.0784 | 13%
315 | 06010106 | 浮法平板玻璃 | 8mm | m2 | 71.3714 | 63.3216 | 13%
316 | 06050106 | 钢化玻璃 | 8mm | m2 | 101.8093 | 90.3263 | 13%
317 | 06050107 | 钢化玻璃 | 10mm | m2 | 119.6521 | 106.1567 | 13%
318 | 06050108 | 钢化玻璃 | 12mm | m2 | 130.1479 | 115.4687 | 13%
319 | 06050109 | 钢化玻璃 | 15mm | m2 | 226.7093 | 201.1391 | 13%
320 | 06090112 | 夹层玻璃 | 5+0.76pvb+5钢化 | m2 | 177.2216 | 157.233 | 13%
321 | 06090113 | 夹层玻璃 | 6+0.76pvb+6钢化 | m2 | 179.4257 | 159.1885 | 13%
322 | 06090122 | 夹层玻璃 | 5+0.76pvb+5非钢化 | m2 | 146.3639 | 129.8558 | 13%
323 | 06090123 | 夹层玻璃 | 6+0.76pvb+6非钢化 | m2 | 166.201 | 147.4554 | 13%
324 | 06110107 | 中空玻璃 | 5+9A+5非钢化 | m2 | 116.6608 | 103.5028 | 13%
325 | 06110108 | 中空玻璃 | 5+12A+5非钢化 | m2 | 136.4979 | 121.1025 | 13%
326 | 06110143 | 中空玻璃 | 5+9Ar+5钢化 | m2 | 143.1102 | 126.969 | 13%
327 | 06110144 | 中空玻璃 | 5+12Ar+5钢化 | m2 | 157.3845 | 139.6334 | 13%
328 | 06110201 | 中空Low-E玻璃 | 5+6A+5 | m2 | 222.511 | 197.4143 | 13%
329 | 06110202 | 中空Low-E玻璃 | 5+9A+5 | m2 | 227.7589 | 202.0703 | 13%
330 | 06110203 | 中空Low-E玻璃 | 5+12A+5 | m2 | 244.5521 | 216.9695 | 13%
331 | 06110204 | 中空Low-E玻璃 | 5+16A+5 | m2 | 255.0479 | 226.2815 | 13%
332 | 06110205 | 中空Low-E玻璃 | 5+9Ar+5 | m2 | 260.2958 | 230.9375 | 13%
333 | 06110206 | 中空Low-E玻璃 | 5+12Ar+5 | m2 | 273.9404 | 243.0431 | 13%
334 | 06110207 | 中空Low-E玻璃 | 5+16Ar+5 | m2 | 286.5353 | 254.2175 | 13%
335 | 06110210 | 中空Low-E玻璃 | 6+12A+6 | m2 | 274.99 | 243.9743 | 13%
336 | 06110211 | 中空Low-E玻璃 | 6+12Ar+6 | m2 | 303.3286 | 269.1166 | 13%
337 |  |  | 油漆涂料类
338 | 11010304 | 内墙乳胶漆 | 国产 | kg | 15 | 13.3082 | 13%
339 | 11010305 | 外墙乳胶漆 | 国产 | kg | 25 | 22.1803 | 13%
340 | 11030306 | 酚醛防锈漆 | 国产 | kg | 16 | 14.1954 | 13%
341 | 11110306 | 聚氨酯清漆 |  | kg | 44 | 39.0373 | 13%
342 | 11110309 | 聚氨酯磁漆 | 国产 | kg | 33 | 29.278 | 13%
343 | 11110312 | 哑光聚酯清漆 |  | kg | 40 | 35.4885 | 13%
344 | 11110506 | 过氯乙烯磁漆 |  | kg | 32 | 28.3908 | 13%
345 | 11110510 | 过氯乙烯清漆 |  | kg | 31 | 27.5036 | 13%
346 | 11110911 | 环氧富锌漆 |  | kg | 35 | 31.0524 | 13%
347 | 11110921 | 酚醛树脂漆 |  | kg | 23 | 20.4059 | 13%
348 | 11111303 | 硝基磁漆 |  | kg | 34 | 30.1652 | 13%
349 | 11111304 | 硝基清漆 |  | kg | 34 | 30.1652 | 13%
350 | 11111503 | 醇酸磁漆 |  | kg | 26 | 23.0675 | 13%
351 | 11111505 | 醇酸清漆 | F01-2 | kg | 24 | 21.2931 | 13%
352 | 11111715 | 酚醛清漆 |  | kg | 23 | 20.4059 | 13%
353 | 11112503 | 调和漆 |  | kg | 21 | 18.6314 | 13%
354 | 11410303 | 环氧树脂 | 面漆 | kg | 29 | 25.7291 | 13%
355 |  |  | 防水材料类
356 | 11570309 | APP塑性体改性沥青防水卷材 | 聚酯胎II型(－15℃)3mm | m2 | 43.12 | 38.2566 | 13%
357 | 11570518 | SBS弹性体改性沥青防水卷材 | 聚酯胎II型(－25℃)3mm | m2 | 44.1 | 39.126 | 13%
358 | 11570519 | SBS弹性体改性沥青防水卷材 | 聚酯胎II型(－25℃)4mm | m2 | 48.02 | 42.6039 | 13%
359 | * | 弹性体SBS改性沥青防水卷材 | PMB-741 聚酯胎3mm厚I型 | m2 | 45.08 | 39.9955 | 13%
360 | * | 弹性体SBS改性沥青防水卷材 | PMB-741 聚酯胎4mm厚I型 | m2 | 52.92 | 46.9512 | 13%
361 | * | 湿铺法自粘沥青防水卷材 | SAM-921 无胎1.5mm厚I型交叉层压膜 | m2 | 43.12 | 38.2566 | 13%
362 | * | 湿铺法自粘沥青防水卷材 | SAM-921 无胎1.5mm厚I型PET膜 | m2 | 32.34 | 28.6924 | 13%
363 | * | 湿铺自粘聚合物改性沥青防水卷材 | SAM-980 有胎3.0mm厚I型PE膜 | m2 | 48.02 | 42.6039 | 13%
364 | * | 湿铺自粘聚合物改性沥青防水卷材 | SAM-980 有胎4.0mm厚I型PE膜 | m2 | 52.92 | 46.9512 | 13%
365 | * | 热塑性聚烯烃（TPO）防水卷材 | PMT 预铺TPO（非暴露）2.0-1.5mm | m2 | 94.08 | 83.4689 | 13%
366 | 11571503 | 沥青复合胎柔性防水卷材 | Ⅰ型(-5℃)3mm | m2 | 31.36 | 27.823 | 13%
367 | 11571513 | 沥青复合胎柔性防水卷材 | II型(-10℃)3mm | m2 | 36.8602 | 32.7028 | 13%
368 | 11571523 | 沥青聚脂胎柔性防水卷材 | (-10℃)3mm | m2 | 38.8002 | 34.4239 | 13%
369 | 11570903 | 氯化聚乙烯防水卷材 | I型(-20℃)2.0mm | m2 | 45.5308 | 40.3955 | 13%
370 | 11571705 | 自粘改性沥青聚酯胎卷材 | I型2mm | m2 | 39.592 | 35.1265 | 13%
371 | 11571714 | 自粘改性沥青聚酯胎卷材 | II型3mm | m2 | 44.541 | 39.5173 | 13%
372 | 11571911 | 聚氯乙烯(PVC)防水卷材 | S型δ2.5mm | m2 | 38.6022 | 34.2483 | 13%
373 | 11571915 | 聚氯乙烯(PVC)防水卷材 | P型δ2.0mm | m2 | 37.6124 | 33.3702 | 13%
374 | 11572304 | 聚乙烯丙纶复合防水卷材 | 1.5mm | m2 | 30.6838 | 27.223 | 13%
375 | 11572305 | 聚乙烯涤纶复合防水卷材 | 1.5mm | m2 | 37 | 32.8268 | 13%
376 | * | DTM聚酯复合卷材 | 1.2厚《苏j/t18-2012（九）》 | m2 | 36 | 31.9396 | 13%
377 | * | DTM聚酯复合卷材 | 1.5厚《苏j/t18-2012（九）》 | m2 | 40 | 35.4885 | 13%
378 | * | DTM聚酯复合卷材 | 2.0厚《苏j/t18-2012（九）》 | m2 | 47 | 41.6989 | 13%
379 | * | 耐根穿刺防水卷材 | 4厚，沥青类，化学阻根 | m2 | 62.3574 | 55.3242 | 13%
380 | * | 耐根穿刺防水卷材 | 1.5厚，高分子物理阻根 | m2 | 61 | 54.1199 | 13%
381 | * | 土工布 |  | m2 | 4 | 3.5488 | 13%
382 | * | K11防水 |  | kg | 20 | 17.7442 | 13%
383 | * | 基层处理剂 | BPS-201 普通溶剂型 | kg | 20.79 | 18.4451 | 13%
384 | * | 聚合物水泥防水涂料 | JSA-101 Ⅱ型 | kg | 14.85 | 13.1751 | 13%
385 | * | 单组份纯聚氨酯防水涂料 | SPU-301 I型 | kg | 25.74 | 22.8368 | 13%
386 | * | 水泥基渗透结晶防水涂料 | PCC-501 | kg | 23.76 | 21.0801 | 13%
387 | * | 溶剂型橡胶沥青防水涂料 | BCS-231 | kg | 18.81 | 16.6884 | 13%
388 | * | 非固化橡胶沥青防水涂料 | PBC-328 I型平面型 P | kg | 18.81 | 16.6884 | 13%
389 | * | 热塑性聚烯烃(TPO)防水卷材 | PMT3030-1.2MM | m2 | 70.29 | 62.3621 | 13%
390 | * | 热塑性聚烯烃(TPO)防水卷材 | PMT3030-1.5MM | m2 | 84 | 74.5258 | 13%
391 | * | 热塑性聚烯烃(TPO)防水卷材 | PMT3020-1.2MM | m2 | 82 | 72.7513 | 13%
392 | * | 热塑性聚烯烃(TPO)防水卷材 | PMT3020-1.5MM | m2 | 92 | 81.6235 | 13%
393 | * | 热塑性聚烯烃(TPO)防水卷材 | 自粘TPO-1.6MM | m2 | 91 | 80.7362 | 13%
394 | * | SBS弹性体改性沥青防水卷材 | PMB-741聚酯胎4mmII型细砂面 | m2 | 57.42 | 50.9437 | 13%
395 | * | 湿铺法自粘聚合物改性沥青防水卷材 | SAM980有胎4.0MM厚II型细砂面 | m2 | 56.43 | 50.0653 | 13%
396 | * | 高密度聚乙烯自粘胶膜防水卷材 | PMH-3080-1.2MM | m2 | 74.25 | 65.8755 | 13%
397 | * | 高密度聚乙烯自粘胶膜防水卷材 | PMH-3080-1.5MM | m2 | 79.2 | 70.2672 | 13%
398 | * | 4mm厚 耐根穿刺SBS改性沥青 铜胎基卷材 | ARC711 铜胎基耐根穿刺 | m2 | 160.38 | 142.291 | 13%
399 | * | 2mm厚改性沥青无胎湿铺高强型自粘防水卷材 | SAM921一型 | m2 | 41.58 | 36.8903 | 13%
400 | * | SBS弹性体改性沥青防水卷材 | PMB-741聚酯胎4mmII型 | m2 | 58.41 | 51.822 | 13%
401 | * | 高密度聚乙烯预铺反粘胶膜防水卷材 | PMH-3040预铺(Y)-1.5mm | m2 | 88.11 | 78.1722 | 13%
402 | * | 高密度聚乙烯预铺反粘胶膜防水卷材 | PMH-3040预铺(Y)-1.2mm | m2 | 81.18 | 72.0238 | 13%
403 | * | 反应粘贴型高分子湿铺防水卷材 | ES1.5mm GB/T35467-2017 | m2 | 63 | 55.8943 | 13%
404 | * | 反应粘结型高分子膜基湿铺防水卷材 | 1.5mm厚CPS-CL | m2 | 65 | 57.6687 | 13%
405 | * | 反应粘结型高分子膜基湿铺防水卷材 | 1.5mm厚CPS | m2 | 55 | 48.7966 | 13%
406 | * | 反应粘结型高分子膜基湿铺防水卷材 | 2.0mm厚CPS-CL | m2 | 70 | 62.1048 | 13%
407 | * | 反应粘结型高分子膜基湿铺防水卷材 | 2.0mm厚CPS | m2 | 60 | 53.2327 | 13%
408 | * | 反应粘结型高分子膜基湿铺防水卷材 | 1.5mm厚CPS-CL（耐根穿刺型） | m2 | 90 | 79.849 | 13%
409 | * | 橡胶态防水涂料 | CPSX橡胶态防水涂料 | kg | 29 | 25.7291 | 13%
410 | * | 高分子自粘胶膜防水卷材（非沥青） | 1.2*20 | m2 | 38 | 33.714 | 13%
411 | * | 高分子自粘胶膜防水卷材（非沥青） | 1.5*20 | m2 | 47 | 41.6989 | 13%
412 | * | 通用聚脲防水涂料 |  | kg | 76 | 67.4281 | 13%
413 | * | 透明聚脲防水涂料 |  | kg | 86 | 76.3002 | 13%
414 | * | 单组分户外聚脲防水涂料 |  | kg | 78 | 69.2025 | 13%
415 | * | 超耐磨聚脲涂料 |  | kg | 76 | 67.4281 | 13%
416 | * | 无胎自粘聚合物改性沥青防水卷材 | SAM-920 1.5mm | m2 | 36 | 31.9396 | 13%
417 | * | 无胎自粘聚合物改性沥青防水卷材 | SAM-920 2mm | m2 | 45 | 39.9245 | 13%
418 | * | 改性沥青化学耐根穿刺防水卷材 | ARC-701 4mm | m2 | 79 | 70.0897 | 13%
419 | * | 高粘抗滑水性橡胶沥青防水涂料 | BH2-P | kg | 38 | 33.714 | 13%
420 | * | 自粘聚合物改性沥青聚酯胎防水卷材 | SAM930 | m2 | 69 | 61.2176 | 13%
421 | * | 高密度聚乙烯（HDPE）高分子自粘胶膜防水卷材 | P类 1.2 | m2 | 37 | 32.8268 | 13%
422 | * | 高密度聚乙烯（HDPE）高分子自粘胶膜防水卷材 | P类 1.5 | m2 | 40 | 35.4885 | 13%
423 | * | 高分子预铺防水卷材(金钢沙面) | PY 4.0 | m2 | 40 | 35.4885 | 13%
424 | * | 高分子膜基防水卷材 | H D 1.5 | m2 | 26 | 23.0675 | 13%
425 | * | 非固化橡胶沥青防水涂料 |  | kg | 11 | 9.7593 | 13%
426 | * | 耐根穿刺防水卷材 聚酯胎 | 聚酯胎 II 7.5（金钢沙面） | m2 | 61 | 54.1199 | 13%
427 |  |  | 门窗类
428 | * | 内平开下悬铝合金窗1200×1500 63喷涂 | 普通浮法(5+12A+5)，K2.7隔条宽：18㎜ | m2 | 742.9 | 659.1094 | 13%
429 | * | 内平开下悬铝合金窗1200×1500 63喷涂 | 单面Low-E(5+16A+5)，K2.5隔条宽：18㎜ | m2 | 800.1447 | 709.8976 | 13%
430 | * | 内平开下悬铝合金窗1200×1500 63喷涂 | 普通浮法(5+9A+5+9A+5)，K2.4隔条：18㎜ | m2 | 824.8348 | 731.803 | 13%
431 | * | 内平开下悬铝合金窗1200×1500 63氟碳 | 单面Low-E(5+9A+5+9A+5)，K2.2隔条：18㎜ | m2 | 990.0687 | 878.4004 | 13%
432 | * | 内平开下悬塑料窗1200×1500 60白色 | 普通浮法(5+12A+5)，K2.6 三腔二密封 | m2 | 576.0344 | 511.0644 | 13%
433 | * | 内平开下悬塑料窗1200×1500 60白色 | 单面Low-E(5+16A+5)，K2.4三腔二密封 | m2 | 633.0116 | 561.6152 | 13%
434 | * | 内平开下悬塑料窗1200×1500 60共挤 | 普通浮法(5+9A+5+9A+5)，K2.3三腔二密封 | m2 | 652.004 | 578.4655 | 13%
435 | * | 内平开下悬塑料窗1200×1500 60共挤 | 普通Low-E(5+9A+5+9A+6)，K2.1三腔二密封 | m2 | 694.7369 | 616.3786 | 13%
436 | * | 内平开下悬塑料窗1200×1500 65白色 | 普通浮法(5+12A+5)，K2.5四腔三密封 | m2 | 597.8757 | 530.4422 | 13%
437 | * | 内平开下悬塑料窗1200×1500 65白色 | 单面Low-E(5+16A+5)，K2.3四腔三密封 | m2 | 654.8529 | 580.993 | 13%
438 | * | 内平开下悬塑料窗1200×1500 65共挤 | 普通浮法(5+9A+5+9A+5)，K2.1四腔三密封 | m2 | 682.3918 | 605.4259 | 13%
439 | * | 内平开下悬塑料窗1200×1500 65共挤 | 单面Low-E(5+9A+5+9A+6)，K1.9五腔四密封 | m2 | 740.3187 | 656.8192 | 13%
440 | * | 内平开下悬塑料窗1200×1500 70共挤 | 单面Low-E(5+9A+5+9A+6)，K1.8五腔四密封 | m2 | 793.4974 | 704 | 13%
441 |  |  | 管材及配件类
442 | 14030311 | 热镀锌钢管 | DN15 | t | 6390.2703 | 5669.5214 | 13%
443 | 14030314 | 热镀锌钢管 | DN20 | t | 6243.5975 | 5539.3917 | 13%
444 | 14030317 | 热镀锌钢管 | DN25 | t | 6045.5267 | 5363.6609 | 13%
445 | 14030320 | 热镀锌钢管 | DN32 | t | 5759.7029 | 5110.0748 | 13%
446 | 14030326 | 热镀锌钢管 | DN50 | t | 5547.8423 | 4922.1096 | 13%
447 | 14030329 | 热镀锌钢管 | DN65 | t | 5453.8213 | 4838.6931 | 13%
448 | 14030338 | 热镀锌钢管 | DN100 | t | 5393.6479 | 4785.3065 | 13%
449 | 14030341 | 热镀锌钢管 | DN125 | t | 5511.4875 | 4889.8552 | 13%
450 | 14030344 | 热镀锌钢管 | DN150 | t | 5555.3639 | 4928.7829 | 13%
451 | 14030347 | 热镀锌钢管 | DN200 | t | 5467.611 | 4850.9275 | 13%
452 | 14010312 | 焊接钢管 | DN25 | t | 4807.2176 | 4265.0189 | 13%
453 | 14010315 | 焊接钢管 | DN32 | t | 4557.7486 | 4043.6871 | 13%
454 | 14010318 | 焊接钢管 | DN40 | t | 4483.7854 | 3978.0661 | 13%
455 | 14010321 | 焊接钢管 | DN50 | t | 4411.0759 | 3913.5573 | 13%
456 | 14010324 | 焊接钢管 | DN65 | t | 4338.3663 | 3849.0486 | 13%
457 | 14010327 | 焊接钢管 | DN70 | t | 4309.5332 | 3823.4675 | 13%
458 | 14010330 | 焊接钢管 | DN80 | t | 4309.5332 | 3823.4675 | 13%
459 | 14010333 | 焊接钢管 | DN100 | t | 4294.4899 | 3810.1209 | 13%
460 | 14010336 | 焊接钢管 | DN125 | t | 4411.0759 | 3913.5573 | 13%
461 | 14010339 | 焊接钢管 | DN150 | t | 4411.0759 | 3913.5573 | 13%
462 | 14010342 | 焊接钢管 | DN200 | t | 4382.2428 | 3887.9763 | 13%
463 | 14050120 | 无缝钢管 | Φ32×3.5 | t | 5534.0525 | 4909.8752 | 13%
464 | 14050123 | 无缝钢管 | Φ42.5×3.5 | t | 5431.2562 | 4818.6731 | 13%
465 | 14050126 | 无缝钢管 | Φ50×3.5 | t | 5329.7136 | 4728.5833 | 13%
466 | 14050139 | 无缝钢管 | Φ60×4 | t | 5257.004 | 4664.0745 | 13%
467 | * | 无缝钢管 | Q345B综合 | t | 5786.0288 | 5133.4314 | 13%
468 | 32030304 | 脚手钢管 | Φ48 | t | 5161.7723 | 4579.5839 | 13%
469 | 14090502 | 柔性铸铁排水管 | DN50 | m | 50.7148 | 44.9947 | 13%
470 | 14090503 | 柔性铸铁排水管 | DN75 | m | 71.8459 | 63.7425 | 13%
471 | 14090504 | 柔性铸铁排水管 | DN100 | m | 95.0902 | 84.3651 | 13%
472 | 14090506 | 柔性铸铁排水管 | DN150 | m | 157.8585 | 140.0539 | 13%
473 | * | 球墨铸铁管 | DN100×6m | m | 113.4567 | 100.6601 | 13%
474 | 14091314 | 球墨铸铁管 | DN200×6m | m | 264.0629 | 234.2797 | 13%
475 | 14091316 | 球墨铸铁管 | DN300×6m | m | 391.5762 | 347.4109 | 13%
476 | 14091318 | 球墨铸铁管 | DN400×6m | m | 560.2552 | 497.0649 | 13%
477 | 14091321 | 球墨铸铁管 | DN500×6m | m | 739.9787 | 656.5176 | 13%
478 | 14091322 | 球墨铸铁管 | DN600×6m | m | 966.8921 | 857.8378 | 13%
479 | * | 球墨铸铁管 | DN700×6m | m | 1271.1167 | 1127.7494 | 13%
480 | * | 球墨铸铁管 | DN800×6m | m | 1529.1554 | 1356.6843 | 13%
481 | * | 球墨铸铁管 | DN900×6m | m | 1901.6548 | 1687.1701 | 13%
482 | * | 球墨铸铁管 | DN1000×6m | m | 2319.3361 | 2057.7417 | 13%
483 | * | 球墨铸铁管 | DN1100×6m | m | 2718.9447 | 2412.2791 | 13%
484 | * | 球墨铸铁管 | DN1200×6m | m | 3137.6301 | 2783.7415 | 13%
485 | * | 球墨铸铁管 | DN1400×6m | m | 4337.4598 | 3848.2443 | 13%
486 | * | 球墨铸铁管 | DN1500×6m | m | 4914.7837 | 4360.4527 | 13%
487 | * | 球墨铸铁管 | DN1600×6m | m | 5614.6007 | 4981.3385 | 13%
488 | * | 球墨铸铁管 | DN1800×6m | m | 6807.4022 | 6039.6056 | 13%
489 | * | 球墨铸铁管 | DN2000×6m | m | 7309.423 | 6485.0043 | 13%
490 | 26060332 | 双面镀锌电线管 | KBG16×1.0 | m | 4.6765 | 4.1491 | 13%
491 | 26060333 | 双面镀锌电线管 | KBG20×1.0 | m | 6.766 | 6.0029 | 13%
492 | 26060335 | 双面镀锌电线管 | KBG32×1.2 | m | 13.4326 | 11.9175 | 13%
493 | 26060336 | 双面镀锌电线管 | KBG40×1.5 | m | 15.0246 | 13.33 | 13%
494 | 26060337 | 双面镀锌电线管 | KBG50×1.5 | m | 20.4971 | 18.1853 | 13%
495 | 26060352 | 双面镀锌电线管 | JDG16×1.2 | m | 5.4725 | 4.8553 | 13%
496 | 26060353 | 双面镀锌电线管 | JDG20×1.2 | m | 7.363 | 6.5326 | 13%
497 | 26060354 | 双面镀锌电线管 | JDG25×1.2 | m | 9.6516 | 8.563 | 13%
498 | 26060355 | 双面镀锌电线管 | JDG32×1.2 | m | 12.9351 | 11.4762 | 13%
499 | 26060356 | 双面镀锌电线管 | JDG40×1.5 | m | 16.5171 | 14.6542 | 13%
500 | 26060363 | 双面镀锌电线管 | JDG20×1.6 | m | 9.9785 | 8.853 | 13%
501 | 26060364 | 双面镀锌电线管 | JDG25×1.6 | m | 13.0488 | 11.577 | 13%
502 | 26060365 | 双面镀锌电线管 | JDG32×1.6 | m | 17.5263 | 15.5496 | 13%
503 | 26060366 | 双面镀锌电线管 | JDG40×1.6 | m | 22.2597 | 19.7491 | 13%
504 | 26060305 | 镀锌电线管 | DN25 | m | 8.9683 | 7.9568 | 13%
505 | 26060306 | 镀锌电线管 | DN32 | m | 12.0629 | 10.7023 | 13%
506 | 26060308 | 镀锌电线管 | DN50 | m | 23.1205 | 20.5128 | 13%
507 | 26061115 | PVC阻燃电线管 | 中型Φ16×1.2 | m | 2.2115 | 1.9621 | 13%
508 | 26061116 | PVC阻燃电线管 | 中型Φ20×1.3 | m | 3.0157 | 2.6756 | 13%
509 | 26061117 | PVC阻燃电线管 | 中型Φ25×1.3 | m | 3.8199 | 3.3891 | 13%
510 | 26061118 | PVC阻燃电线管 | 中型Φ32×1.3 | m | 5.5288 | 4.9052 | 13%
511 | 26061119 | PVC阻燃电线管 | 中型Φ40×1.5 | m | 6.132 | 5.4404 | 13%
512 | 26061120 | PVC阻燃电线管 | 中型Φ50×2.85 | m | 6.7351 | 5.9755 | 13%
513 | 26061125 | PVC阻燃电线管 | 重型Φ16×1.4 | m | 2.4126 | 2.1405 | 13%
514 | 26061126 | PVC阻燃电线管 | 重型Φ20×1.6 | m | 3.5183 | 3.1215 | 13%
515 | 26061127 | PVC阻燃电线管 | 重型Φ25×1.6 | m | 4.222 | 3.7458 | 13%
516 | 26061128 | PVC阻燃电线管 | 重型Φ32×1.8 | m | 6.9362 | 6.1538 | 13%
517 | 26061129 | PVC阻燃电线管 | 重型Φ40×1.8 | m | 8.1424 | 7.2241 | 13%
518 | 26061130 | PVC阻燃电线管 | 重型Φ50×2.0 | m | 9.1477 | 8.1159 | 13%
519 | 14550903 | 钢塑复合管 | DN15 | m | 16.9541 | 15.0419 | 13%
520 | 14550904 | 钢塑复合管 | DN20 | m | 20.3232 | 18.0309 | 13%
521 | 14550905 | 钢塑复合管 | DN25 | m | 26.9526 | 23.9127 | 13%
522 | 14550906 | 钢塑复合管 | DN32 | m | 36.7338 | 32.5907 | 13%
523 | 14550907 | 钢塑复合管 | DN40 | m | 43.3633 | 38.4724 | 13%
524 | 14550908 | 钢塑复合管 | DN50 | m | 54.34 | 48.2111 | 13%
525 | 14550910 | 钢塑复合管 | DN65 | m | 76 | 67.4281 | 13%
526 | 14550912 | 钢塑复合管 | DN80 | m | 95 | 84.2851 | 13%
527 | 14550913 | 钢塑复合管 | DN100 | m | 133.95 | 118.842 | 13%
528 | 14550914 | 钢塑复合管 | DN125 | m | 155.8 | 138.2276 | 13%
529 | 14550915 | 钢塑复合管 | DN150 | m | 206.15 | 182.8987 | 13%
530 | 14550916 | 钢塑复合管 | DN200 | m | 356.25 | 316.0691 | 13%
531 | 14310612 | PVC-U排水管 | DN50×2 | m | 5.9533 | 5.2818 | 13%
532 | 14310613 | PVC-U排水管 | DN75×2.3 | m | 9.2378 | 8.1959 | 13%
533 | 14310615 | PVC-U排水管 | DN110×3.2 | m | 18.9525 | 16.8149 | 13%
534 | 14310616 | PVC-U排水管 | DN160×4.0 | m | 35.91 | 31.8598 | 13%
535 | 14310617 | PVC-U排水管 | DN200×4.9 | m | 71.25 | 63.2138 | 13%
536 | 14310618 | PVC-U排水管 | DN250×6.2 | m | 104.5 | 92.7136 | 13%
537 | 14310811 | PVC-U螺旋消音排水管 | DN50 | m | 10.9725 | 9.7349 | 13%
538 | 14310812 | PVC-U螺旋消音排水管 | DN75 | m | 20.9475 | 18.5849 | 13%
539 | 14310814 | PVC-U螺旋消音排水管 | DN110 | m | 51.87 | 46.0197 | 13%
540 | 14310816 | PVC-U螺旋消音排水管 | DN160 | m | 80.7975 | 71.6845 | 13%
541 | 14311211 | HDPE双壁波纹管 | DN/ID200 SN4 S1型 | m | 52 | 46.135 | 13%
542 | 14311211 | HDPE双壁波纹管 | DN/ID225 SN4 S1型 | m | 61.3661 | 54.4447 | 13%
543 | 14311212 | HDPE双壁波纹管 | DN/ID250 SN4 S1型 | m | 79.4741 | 70.5104 | 13%
544 | 14311213 | HDPE双壁波纹管 | DN/ID300 SN4 S1型 | m | 97.5822 | 86.576 | 13%
545 | 14311214 | HDPE双壁波纹管 | DN/ID400 SN4 S1型 | m | 155.9302 | 138.3431 | 13%
546 | 14311215 | HDPE双壁波纹管 | DN/ID500 SN4 S1型 | m | 251.5004 | 223.1341 | 13%
547 | 14311216 | HDPE双壁波纹管 | DN/ID600 SN4 S1型 | m | 367.1906 | 325.7757 | 13%
548 | 14311251 | HDPE双壁波纹管 | DN/ID800 SN8 S1型 | m | 578.4509 | 513.2083 | 13%
549 | 14311252 | HDPE双壁波纹管 | DN/ID1000 SN8 S1型 | m | 985.8816 | 874.6855 | 13%
550 | 14311253 | HDPE双壁波纹管 | DN/ID1200 SN8 S1型 | m | 1458.7023 | 1294.1775 | 13%
551 | 14311245 | HDPE双壁波纹管 | DN/ID200 SN8 S2型 | m | 63 | 55.8943 | 13%
552 | 14311245 | HDPE双壁波纹管 | DN/ID225 SN8 S2型 | m | 72.4321 | 64.2626 | 13%
553 | 14311246 | HDPE双壁波纹管 | DN/ID250 SN8 S2型 | m | 92.5521 | 82.1133 | 13%
554 | 14311247 | HDPE双壁波纹管 | DN/ID300 SN8 S2型 | m | 119.7142 | 106.2118 | 13%
555 | 14311248 | HDPE双壁波纹管 | DN/ID400 SN8 S2型 | m | 186.1103 | 165.1192 | 13%
556 | 14311249 | HDPE双壁波纹管 | DN/ID500 SN8 S2型 | m | 296.7705 | 263.2982 | 13%
557 | 14311250 | HDPE双壁波纹管 | DN/ID600 SN8 S2型 | m | 447.6707 | 397.1786 | 13%
558 | 14311251 | HDPE双壁波纹管 | DN/ID800 SN8 S2型 | m | 668.9911 | 593.5366 | 13%
559 | 14311252 | HDPE双壁波纹管 | DN/ID1000 SN8 S2型 | m | 1257.502 | 1115.6703 | 13%
560 | 14311253 | HDPE双壁波纹管 | DN/ID1200 SN8 S2型 | m | 2042.4881 | 1812.119 | 13%
561 | 14311511 | PP-R给水管(冷水) | DN20×1.9 | m | 6.0354 | 5.3547 | 13%
562 | 14311512 | PP-R给水管(冷水) | DN25×2.3 | m | 9.0531 | 8.032 | 13%
563 | 14311513 | PP-R给水管(冷水) | DN32×3 | m | 12.0708 | 10.7093 | 13%
564 | 14311514 | PP-R给水管(冷水) | DN40×3.7 | m | 18.6091 | 16.5102 | 13%
565 | 14311515 | PP-R给水管(冷水) | DN50×4.6 | m | 32.1888 | 28.5582 | 13%
566 | 14311516 | PP-R给水管(冷水) | DN63×5.8 | m | 52.8097 | 46.8534 | 13%
567 | 14311517 | PP-R给水管(冷水) | DN75×6.8 | m | 73.4306 | 65.1485 | 13%
568 | 14311518 | PP-R给水管(冷水) | DN90×8.2 | m | 96.5663 | 85.6747 | 13%
569 | 14311519 | PP-R给水管(冷水) | DN110×10 | m | 138.8141 | 123.1574 | 13%
570 | 14311531 | PP-R给水管(热水) | DN20×3.4 | m | 8.4496 | 7.4965 | 13%
571 | 14311532 | PP-R给水管(热水) | DN25×4.2 | m | 12.6743 | 11.2448 | 13%
572 | 14311533 | PP-R给水管(热水) | DN32×5.4 | m | 16.8991 | 14.9931 | 13%
573 | 14311534 | PP-R给水管(热水) | DN40×6.7 | m | 26.4048 | 23.4267 | 13%
574 | 14311535 | PP-R给水管(热水) | DN50×8.4 | m | 42.2478 | 37.4827 | 13%
575 | 14311536 | PP-R给水管(热水) | DN63×10.5 | m | 74.9898 | 66.5318 | 13%
576 | 14311537 | PP-R给水管(热水) | DN75×12.5 | m | 101.3946 | 89.9585 | 13%
577 | 14311538 | PP-R给水管(热水) | DN90×10.5 | m | 142.5862 | 126.5041 | 13%
578 | 14311539 | PP-R给水管(热水) | DN110×18.3 | m | 230.2503 | 204.2807 | 13%
579 | * | PE给水管 | 0.8MPa(SDR21) DN20 | m | 2.7542 | 2.4436 | 13%
580 | * | PE给水管 | 0.8MPa(SDR21) DN25 | m | 3.4592 | 3.069 | 13%
581 | * | PE给水管 | 0.8MPa(SDR21) DN32 | m | 5.4238 | 4.8121 | 13%
582 | * | PE给水管 | 0.8MPa(SDR21) DN40 | m | 8.0182 | 7.1138 | 13%
583 | * | PE给水管 | 0.8MPa(SDR21) DN50 | m | 13.0284 | 11.5589 | 13%
584 | * | PE给水管 | 0.8MPa(SDR21) DN63 | m | 20.2006 | 17.9222 | 13%
585 | * | PE给水管 | 0.8MPa(SDR21) DN75 | m | 27.1284 | 24.0686 | 13%
586 | * | PE给水管 | 0.8MPa(SDR21) DN90 | m | 31.02 | 27.5213 | 13%
587 | * | PE给水管 | 0.8MPa(SDR21) DN110 | m | 46.53 | 41.282 | 13%
588 | * | PE给水管 | 0.8MPa(SDR21) DN125 | m | 67.868 | 60.2133 | 13%
589 | * | PE给水管 | 0.8MPa(SDR21) DN140 | m | 84.318 | 74.8079 | 13%
590 | * | PE给水管 | 0.8MPa(SDR21) DN160 | m | 98.7 | 87.5678 | 13%
591 | * | PE给水管 | 0.8MPa(SDR21) DN180 | m | 140.248 | 124.4296 | 13%
592 | 14311710 | PE给水管 | 0.8MPa(SDR21) DN200 | m | 145.7 | 129.2667 | 13%
593 | 14311711 | PE给水管 | 0.8MPa(SDR21) DN225 | m | 194.58 | 172.6336 | 13%
594 | 14311712 | PE给水管 | 0.8MPa(SDR21) DN250 | m | 211.5 | 187.6452 | 13%
595 | * | PE给水管 | 0.8MPa(SDR21) DN280 | m | 328.06 | 291.0586 | 13%
596 | 14311713 | PE给水管 | 0.8MPa(SDR21) DN315 | m | 333.7 | 296.0625 | 13%
597 | * | PE给水管 | 0.8MPa(SDR21) DN355 | m | 507.412 | 450.1818 | 13%
598 | * | PE给水管 | 0.8MPa(SDR21) DN400 | m | 623.502 | 553.1782 | 13%
599 | * | PE给水管 | 0.8MPa(SDR21) DN450 | m | 788.425 | 699.4997 | 13%
600 | 14311714 | PE给水管 | 0.8MPa(SDR21) DN500 | m | 946.58 | 839.8167 | 13%
601 | * | PE给水管 | 0.8MPa(SDR21) DN560 | m | 1220.12 | 1082.5045 | 13%
602 | 14311715 | PE给水管 | 0.8MPa(SDR21) DN630 | m | 1367.7 | 1213.4392 | 13%
603 | * | PE给水管 | 1.0MPa(SDR17) DN20 | m | 3.102 | 2.7521 | 13%
604 | * | PE给水管 | 1.0MPa(SDR17) DN25 | m | 3.948 | 3.5027 | 13%
605 | * | PE给水管 | 1.0MPa(SDR17) DN32 | m | 6.58 | 5.8379 | 13%
606 | * | PE给水管 | 1.0MPa(SDR17) DN40 | m | 10.34 | 9.1738 | 13%
607 | * | PE给水管 | 1.0MPa(SDR17) DN50 | m | 15.98 | 14.1776 | 13%
608 | 14311721 | PE给水管 | 1.0MPa(SDR17) DN63 | m | 18.8 | 16.6796 | 13%
609 | 14311722 | PE给水管 | 1.0MPa(SDR17) DN75 | m | 24.44 | 21.6834 | 13%
610 | 14311723 | PE给水管 | 1.0MPa(SDR17) DN90 | m | 33.84 | 30.0232 | 13%
611 | 14311724 | PE给水管 | 1.0MPa(SDR17) DN110 | m | 47.94 | 42.5329 | 13%
612 | * | PE给水管 | 1.0MPa(SDR17) DN125 | m | 79.9 | 70.8882 | 13%
613 | * | PE给水管 | 1.0MPa(SDR17) DN140 | m | 100.58 | 89.2357 | 13%
614 | 14311725 | PE给水管 | 1.0MPa(SDR17) DN160 | m | 104.34 | 92.5717 | 13%
615 | * | PE给水管 | 1.0MPa(SDR17) DN180 | m | 166.38 | 147.6143 | 13%
616 | 14311726 | PE给水管 | 1.0MPa(SDR17) DN200 | m | 160.74 | 142.6104 | 13%
617 | 14311727 | PE给水管 | 1.0MPa(SDR17) DN225 | m | 232.18 | 205.9928 | 13%
618 | 14311728 | PE给水管 | 1.0MPa(SDR17) DN250 | m | 247.22 | 219.3364 | 13%
619 | * | PE给水管 | 1.0MPa(SDR17) DN280 | m | 407.96 | 361.9468 | 13%
620 | 14311729 | PE给水管 | 1.0MPa(SDR17) DN315 | m | 408.9 | 362.7808 | 13%
621 | * | PE给水管 | 1.0MPa(SDR17) DN355 | m | 626.04 | 555.4299 | 13%
622 | * | PE给水管 | 1.0MPa(SDR17) DN400 | m | 763.28 | 677.1908 | 13%
623 | * | PE给水管 | 1.0MPa(SDR17) DN450 | m | 967.26 | 858.1642 | 13%
624 | 14311730 | PE给水管 | 1.0MPa(SDR17) DN500 | m | 1034 | 917.3767 | 13%
625 | * | PE给水管 | 1.0MPa(SDR17) DN560 | m | 1496.48 | 1327.6943 | 13%
626 | 14311731 | PE给水管 | 1.0MPa(SDR17) DN630 | m | 1657.22 | 1470.3047 | 13%
627 | * | PE给水管 | 1.0MPa(SDR17) DN710 | m | 2270.1 | 2014.0589 | 13%
628 | * | PE给水管 | 1.0MPa(SDR17) DN800 | m | 2884.86 | 2559.481 | 13%
629 | 14311771 | PE给水管 | 1.6MPa(SDR11) DN20 | m | 3.76 | 3.3359 | 13%
630 | 14311772 | PE给水管 | 1.6MPa(SDR11) DN25 | m | 5.64 | 5.0039 | 13%
631 | 14311773 | PE给水管 | 1.6MPa(SDR11) DN32 | m | 10.34 | 9.1738 | 13%
632 | 14311774 | PE给水管 | 1.6MPa(SDR11) DN40 | m | 14.1 | 12.5097 | 13%
633 | 14311775 | PE给水管 | 1.6MPa(SDR11) DN50 | m | 22.56 | 20.0155 | 13%
634 | 14311776 | PE给水管 | 1.6MPa(SDR11) DN63 | m | 31.96 | 28.3553 | 13%
635 | 14311777 | PE给水管 | 1.6MPa(SDR11) DN75 | m | 45.12 | 40.031 | 13%
636 | 14311778 | PE给水管 | 1.6MPa(SDR11) DN90 | m | 47 | 41.6989 | 13%
637 | 14311779 | PE给水管 | 1.6MPa(SDR11) DN110 | m | 66.74 | 59.2125 | 13%
638 | 14311780 | PE给水管 | 1.6MPa(SDR11) DN125 | m | 82.72 | 73.3901 | 13%
639 | 14311781 | PE给水管 | 1.6MPa(SDR11) DN140 | m | 104.34 | 92.5717 | 13%
640 | 14311782 | PE给水管 | 1.6MPa(SDR11) DN160 | m | 139.12 | 123.4289 | 13%
641 | 14311783 | PE给水管 | 1.6MPa(SDR11) DN180 | m | 188.94 | 167.6297 | 13%
642 | 14311784 | PE给水管 | 1.6MPa(SDR11) DN200 | m | 268.84 | 238.5179 | 13%
643 | 14311785 | PE给水管 | 1.6MPa(SDR11) DN225 | m | 333.7 | 296.0625 | 13%
644 | 14311786 | PE给水管 | 1.6MPa(SDR11) DN250 | m | 431.46 | 382.7963 | 13%
645 | 14311787 | PE给水管 | 1.6MPa(SDR11) DN280 | m | 538.62 | 477.8699 | 13%
646 | 14311788 | PE给水管 | 1.6MPa(SDR11) DN315 | m | 700.3 | 621.3142 | 13%
647 | 14311789 | PE给水管 | 1.6MPa(SDR11) DN355 | m | 937.18 | 831.4769 | 13%
648 | 14311790 | PE给水管 | 1.6MPa(SDR11) DN400 | m | 1076.3 | 954.9058 | 13%
649 | 14311791 | PE给水管 | 1.6MPa(SDR11) DN450 | m | 1345.14 | 1193.4237 | 13%
650 | 14311792 | PE给水管 | 1.6MPa(SDR11) DN500 | m | 1507.76 | 1337.702 | 13%
651 | 14311793 | PE给水管 | 1.6MPa(SDR11) DN560 | m | 1884.7 | 1672.1276 | 13%
652 | 14311794 | PE给水管 | 1.6MPa(SDR11) DN630 | m | 2422.38 | 2149.1634 | 13%
653 | * | PE给水管 | 1.6MPa(SDR11) DN710 | m | 3322.9 | 2948.1152 | 13%
654 | * | PE给水管 | 1.6MPa(SDR11) DN800 | m | 4212.14 | 3737.0591 | 13%
655 |  |  | 安装材料类
656 | 26010104 | 钢制槽式电缆桥架 | XQJ-C-A-150*100 | m | 77.3895 | 68.6608 | 13%
657 | 26010105 | 钢制槽式电缆桥架 | XQJ-C-A-100×50 | m | 46.841 | 41.5579 | 13%
658 | 26010106 | 钢制槽式电缆桥架 | XQJ-C-A-100*100 | m | 58.0421 | 51.4956 | 13%
659 | 26010107 | 钢制槽式电缆桥架 | XQJ-C-A-200×100 | m | 94.7003 | 84.0192 | 13%
660 | 26010108 | 钢制槽式电缆桥架 | XQJ-C-A-300×100 | m | 137.4682 | 121.9633 | 13%
661 | 26010109 | 钢制槽式电缆桥架 | XQJ-C-A-300×150 | m | 148.6693 | 131.9011 | 13%
662 | 26010110 | 钢制槽式电缆桥架 | XQJ-C-A-400×100 | m | 205.6931 | 182.4933 | 13%
663 | 26010112 | 钢制槽式电缆桥架 | XQJ-C-A-400×200 | m | 260.6804 | 231.2786 | 13%
664 | 26010113 | 钢制槽式电缆桥架 | XQJ-C-A-500×100 | m | 257.6255 | 228.5683 | 13%
665 | 26010115 | 钢制槽式电缆桥架 | XQJ-C-A-500×200 | m | 284.1009 | 252.0576 | 13%
666 | 26010118 | 钢制槽式电缆桥架 | XQJ-C-A-600×200 | m | 330.9419 | 293.6155 | 13%
667 | 26010121 | 钢制槽式电缆桥架 | XQJ-C-A-800×200 | m | 417.4959 | 370.4072 | 13%
668 | * | 防火热镀锌钢制槽式电缆桥架 | 50*50 | m | 39.1271 | 34.714 | 13%
669 | * | 防火热镀锌钢制槽式电缆桥架 | 75*50 | m | 48.9929 | 43.4671 | 13%
670 | * | 防火热镀锌钢制槽式电缆桥架 | 100*50 | m | 53.2532 | 47.2469 | 13%
671 | * | 防火热镀锌钢制槽式电缆桥架 | 100*100 | m | 79.3753 | 70.4227 | 13%
672 | * | 防火热镀锌钢制槽式电缆桥架 | 200*100 | m | 136.8888 | 121.4493 | 13%
673 | * | 防火热镀锌钢制槽式电缆桥架 | 200*150 | m | 159.7596 | 141.7406 | 13%
674 | * | 防火热镀锌钢制槽式电缆桥架 | 300*100 | m | 181.5093 | 161.0372 | 13%
675 | * | 防火热镀锌钢制槽式电缆桥架 | 300*150 | m | 201.0168 | 178.3444 | 13%
676 | * | 防火热镀锌钢制槽式电缆桥架 | 400*100 | m | 297.6574 | 264.085 | 13%
677 | * | 防火热镀锌钢制槽式电缆桥架 | 400*150 | m | 325.9096 | 289.1507 | 13%
678 | * | 防火热镀锌钢制槽式电缆桥架 | 500*150 | m | 385.6653 | 342.1667 | 13%
679 | * | 母线槽 | 400A/5P | m | 747.054 | 662.7949 | 13%
680 | * | 母线槽 | 630A/5P | m | 1009.008 | 895.2035 | 13%
681 | * | 母线槽 | 800A/5P | m | 1259.3196 | 1117.2829 | 13%
682 | * | 母线槽 | 1000A/5P | m | 1571.724 | 1394.4516 | 13%
683 | * | 母线槽 | 1250A/5P | m | 1925.847 | 1708.6336 | 13%
684 | * | 母线槽 | 1600A/5P | m | 3296.7396 | 2924.9054 | 13%
685 | * | 母线槽 | 2000A/5P | m | 3866.247 | 3430.1789 | 13%
686 | * | 机电抗震单管侧向支撑 | DN65~DN100（T） | 套 | 587.5004 | 521.2371 | 13%
687 | * | 机电抗震单管侧向支撑 | DN125~DN200（T） | 套 | 705.0004 | 625.4845 | 13%
688 | * | 机电抗震单管侧向支撑 | DN250~DN300（T） | 套 | 900.8339 | 799.2302 | 13%
689 | * | 机电抗震单管侧向支撑 | DN350~DN450（T） | 套 | 1017.825 | 903.0261 | 13%
690 | * | 机电抗震单管双向支撑 | DN65~DN100（T+L） | 套 | 978.6779 | 868.2943 | 13%
691 | * | 机电抗震单管双向支撑 | DN125~DN200（T+L） | 套 | 1096.1193 | 972.4896 | 13%
692 | * | 机电抗震单管双向支撑 | DN250~DN300（T+L） | 套 | 1213.5606 | 1076.685 | 13%
693 | * | 机电抗震单管双向支撑 | DN350~DN450（T+L） | 套 | 1291.8549 | 1146.1485 | 13%
694 | * | 机电抗震矩形风管侧向支撑 | L=630~1000（T） | 套 | 1135.2664 | 1007.2214 | 13%
695 | * | 机电抗震矩形风管侧向支撑 | L=1250~2000（T） | 套 | 1487.5904 | 1319.8074 | 13%
696 | * | 机电抗震矩形风管侧向支撑 | L=2200~3000（T） | 套 | 2231.3857 | 1979.7111 | 13%
697 | * | 机电抗震矩形风管双向支撑 | L=630~1000（T+L） | 套 | 1565.8847 | 1389.2709 | 13%
698 | * | 机电抗震矩形风管双向支撑 | L=1250~2000（T+L） | 套 | 1918.2087 | 1701.8569 | 13%
699 | * | 机电抗震矩形风管双向支撑 | L=2200~3000（T+L） | 套 | 2701.1511 | 2396.4924 | 13%
700 | * | 机电抗震电缆桥架侧向支撑 | 100~300（T） | 套 | 743.7952 | 659.9037 | 13%
701 | * | 机电抗震电缆桥架侧向支撑 | 400~600（T） | 套 | 861.2366 | 764.099 | 13%
702 | * | 机电抗震电缆桥架侧向支撑 | 800~1200（T） | 套 | 1017.825 | 903.0261 | 13%
703 | * | 机电抗震电缆桥架双向支撑 | 100~300（T+L） | 套 | 1448.4433 | 1285.0756 | 13%
704 | * | 机电抗震电缆桥架双向支撑 | 400~600（T+L） | 套 | 1507.164 | 1337.1733 | 13%
705 | * | 机电抗震电缆桥架双向支撑 | 800~1200（T+L） | 套 | 1879.0616 | 1667.1251 | 13%
706 | 25030103 | BV铜芯聚氯乙烯绝缘线 | 450V/750V1.5mm2 | m | 1.4291 | 1.2679 | 13%
707 | 25030104 | BV铜芯聚氯乙烯绝缘线 | 450V/750V2.5mm2 | m | 2.1437 | 1.9019 | 13%
708 | 25030105 | BV铜芯聚氯乙烯绝缘线 | 450V/750V4mm2 | m | 3.4537 | 3.0641 | 13%
709 | 25030106 | BV铜芯聚氯乙烯绝缘线 | 450V/750V6mm2 | m | 5.121 | 4.5434 | 13%
710 | 25030107 | BV铜芯聚氯乙烯绝缘线 | 450V/750V10mm2 | m | 8.8128 | 7.8188 | 13%
711 | 25030108 | BV铜芯聚氯乙烯绝缘线 | 450V/750V16mm2 | m | 13.6956 | 12.1509 | 13%
712 | 25030109 | BV铜芯聚氯乙烯绝缘线 | 450V/750V25mm2 | m | 20.3729 | 18.075 | 13%
713 | 25030110 | BV铜芯聚氯乙烯绝缘线 | 450V/750V35mm2 | m | 28.9509 | 25.6856 | 13%
714 | 25030111 | BV铜芯聚氯乙烯绝缘线 | 450V/750V50mm2 | m | 39.6735 | 35.1988 | 13%
715 | 25030112 | BV铜芯聚氯乙烯绝缘线 | 450V/750V70mm2 | m | 56.8296 | 50.4198 | 13%
716 | 25030113 | BV铜芯聚氯乙烯绝缘线 | 450V/750V95mm2 | m | 78.2747 | 69.4462 | 13%
717 | 25030114 | BV铜芯聚氯乙烯绝缘线 | 450V/750V120mm2 | m | 98.6475 | 87.5212 | 13%
718 | 25035504 | NH-BV耐火聚氯乙烯绝缘电线 | 1.5mm2 | m | 1.805 | 1.6014 | 13%
719 | 25035505 | NH-BV耐火聚氯乙烯绝缘电线 | 2.5mm2 | m | 2.7483 | 2.4383 | 13%
720 | 25035506 | NH-BV耐火聚氯乙烯绝缘电线 | 4mm2 | m | 4.1224 | 3.6575 | 13%
721 | 25035507 | NH-BV耐火聚氯乙烯绝缘电线 | 6mm2 | m | 5.7256 | 5.0798 | 13%
722 | 25035508 | NH-BV耐火聚氯乙烯绝缘电线 | 10mm2 | m | 9.7335 | 8.6357 | 13%
723 | 25035509 | NH-BV耐火聚氯乙烯绝缘电线 | 16mm2 | m | 14.8865 | 13.2075 | 13%
724 | 25036304 | ZR-BV阻燃铜芯聚氯乙烯绝缘电线 | 1.5mm2 | m | 1.3741 | 1.2192 | 13%
725 | 25036305 | ZR-BV阻燃铜芯聚氯乙烯绝缘电线 | 2.5mm2 | m | 2.1757 | 1.9303 | 13%
726 | 25036306 | ZR-BV阻燃铜芯聚氯乙烯绝缘电线 | 4mm2 | m | 3.4353 | 3.0479 | 13%
727 | 25036307 | ZR-BV阻燃铜芯聚氯乙烯绝缘电线 | 6mm2 | m | 4.924 | 4.3686 | 13%
728 | 25110374 | YJV铜芯交联聚乙烯绝缘聚氯乙烯护套电力电缆 | 0.6/1KV 5×2.5mm2 | m | 13.0359 | 11.5656 | 13%
729 | 25110376 | YJV铜芯交联聚乙烯绝缘聚氯乙烯护套电力电缆 | 0.6/1KV 5×4mm2 | m | 20.0552 | 17.7932 | 13%
730 | 25110378 | YJV铜芯交联聚乙烯绝缘聚氯乙烯护套电力电缆 | 0.6/1KV 5×6mm2 | m | 30.3822 | 26.9554 | 13%
731 | 25110379 | YJV铜芯交联聚乙烯绝缘聚氯乙烯护套电力电缆 | 0.6/1KV 5×10mm2 | m | 49.1353 | 43.5934 | 13%
732 | 25110380 | YJV铜芯交联聚乙烯绝缘聚氯乙烯护套电力电缆 | 0.6/1KV 5×16mm2 | m | 75.3886 | 66.8857 | 13%
733 | 25110382 | YJV铜芯交联聚乙烯绝缘聚氯乙烯护套电力电缆 | 0.6/1KV 5×25mm2 | m | 115.3175 | 102.311 | 13%
734 | 25110403 | YJV铜芯交联聚乙烯绝缘聚氯乙烯护套电力电缆 | 0.6/1KV 3×4+1×2.5mm2 | m | 15.0414 | 13.3449 | 13%
735 | 25110404 | YJV铜芯交联聚乙烯绝缘聚氯乙烯护套电力电缆 | 0.6/1KV 3×6+1×4mm2 | m | 22.0607 | 19.5725 | 13%
736 | 25110405 | YJV铜芯交联聚乙烯绝缘聚氯乙烯护套电力电缆 | 0.6/1KV 3×10+1×6mm2 | m | 35.8238 | 31.7833 | 13%
737 | 25110406 | YJV铜芯交联聚乙烯绝缘聚氯乙烯护套电力电缆 | 0.6/1KV 3×16+1×10mm2 | m | 55.3228 | 49.083 | 13%
738 | 25110407 | YJV铜芯交联聚乙烯绝缘聚氯乙烯护套电力电缆 | 0.6/1KV 3×25+1×16mm2 | m | 84.2319 | 74.7315 | 13%
739 | 25110408 | YJV铜芯交联聚乙烯绝缘聚氯乙烯护套电力电缆 | 0.6/1KV 3×35+1×16mm2 | m | 108.9451 | 96.6573 | 13%
740 | 25110409 | YJV铜芯交联聚乙烯绝缘聚氯乙烯护套电力电缆 | 0.6/1KV 3×50+1×25mm2 | m | 151.5708 | 134.4754 | 13%
741 | 25110410 | YJV铜芯交联聚乙烯绝缘聚氯乙烯护套电力电缆 | 0.6/1KV 3×70+1×35mm2 | m | 213.3555 | 189.2914 | 13%
742 | 25110411 | YJV铜芯交联聚乙烯绝缘聚氯乙烯护套电力电缆 | 0.6/1KV 3×95+1×50mm2 | m | 293.2787 | 260.2003 | 13%
743 | 25110412 | YJV铜芯交联聚乙烯绝缘聚氯乙烯护套电力电缆 | 0.6/1KV 3×120+1×70mm2 | m | 373.3154 | 331.2097 | 13%
744 | 25110413 | YJV铜芯交联聚乙烯绝缘聚氯乙烯护套电力电缆 | 0.6/1KV 3×150+1×70mm2 | m | 447.0035 | 396.5867 | 13%
745 | 25110414 | YJV铜芯交联聚乙烯绝缘聚氯乙烯护套电力电缆 | 0.6/1KV 3×185+1×95mm2 | m | 556.8555 | 494.0486 | 13%
746 | 25110415 | YJV铜芯交联聚乙烯绝缘聚氯乙烯护套电力电缆 | 0.6/1KV 3×240+1×120mm2 | m | 723.1639 | 641.5994 | 13%
747 | 25110419 | YJV铜芯交联聚乙烯绝缘聚氯乙烯护套电力电缆 | 0.6/1KV 3×16+2×10mm2 | m | 64.7322 | 57.4311 | 13%
748 | 25110420 | YJV铜芯交联聚乙烯绝缘聚氯乙烯护套电力电缆 | 0.6/1KV 3×25+2×16mm2 | m | 99.2733 | 88.0764 | 13%
749 | 25110421 | YJV铜芯交联聚乙烯绝缘聚氯乙烯护套电力电缆 | 0.6/1KV 3×35+2×16mm2 | m | 123.3426 | 109.431 | 13%
750 | 25110422 | YJV铜芯交联聚乙烯绝缘聚氯乙烯护套电力电缆 | 0.6/1KV 3×50+2×25mm2 | m | 173.4776 | 153.9114 | 13%
751 | 25110423 | YJV铜芯交联聚乙烯绝缘聚氯乙烯护套电力电缆 | 0.6/1KV 3×70+2×35mm2 | m | 244.7579 | 217.1521 | 13%
752 | 25110424 | YJV铜芯交联聚乙烯绝缘聚氯乙烯护套电力电缆 | 0.6/1KV 3×95+2×50mm2 | m | 335.7911 | 297.9178 | 13%
753 | 25110425 | YJV铜芯交联聚乙烯绝缘聚氯乙烯护套电力电缆 | 0.6/1KV 3×120+2×70mm2 | m | 436.007 | 386.8304 | 13%
754 | 25110426 | YJV铜芯交联聚乙烯绝缘聚氯乙烯护套电力电缆 | 0.6/1KV 3×150+2×70mm2 | m | 508.2213 | 450.8998 | 13%
755 | 25110427 | YJV铜芯交联聚乙烯绝缘聚氯乙烯护套电力电缆 | 0.6/1KV 3×185+2×95mm2 | m | 638.4793 | 566.4662 | 13%
756 | 25110428 | YJV铜芯交联聚乙烯绝缘聚氯乙烯护套电力电缆 | 0.6/1KV 3×300+2×150mm2 | m | 1030.5001 | 914.2716 | 13%
757 | 25110434 | YJV铜芯交联聚乙烯绝缘聚氯乙烯护套电力电缆 | 0.6/1KV 4×16+1×10mm2 | m | 69.947 | 62.0578 | 13%
758 | 25110435 | YJV铜芯交联聚乙烯绝缘聚氯乙烯护套电力电缆 | 0.6/1KV 4×25+1×16mm2 | m | 108.2982 | 96.0834 | 13%
759 | 25110436 | YJV铜芯交联聚乙烯绝缘聚氯乙烯护套电力电缆 | 0.6/1KV 4×35+1×16mm2 | m | 139.554 | 123.8139 | 13%
760 | 25110437 | YJV铜芯交联聚乙烯绝缘聚氯乙烯护套电力电缆 | 0.6/1KV 4×50+1×25mm2 | m | 194.5367 | 172.5952 | 13%
761 | 25110438 | YJV铜芯交联聚乙烯绝缘聚氯乙烯护套电力电缆 | 0.6/1KV 4×70+1×35mm2 | m | 276.0471 | 244.9121 | 13%
762 | 25110439 | YJV铜芯交联聚乙烯绝缘聚氯乙烯护套电力电缆 | 0.6/1KV 4×95+1×50mm2 | m | 376.3763 | 333.9254 | 13%
763 | 25110440 | YJV铜芯交联聚乙烯绝缘聚氯乙烯护套电力电缆 | 0.6/1KV 4×120+1×70mm2 | m | 478.406 | 424.4473 | 13%
764 | 25110441 | YJV铜芯交联聚乙烯绝缘聚氯乙烯护套电力电缆 | 0.6/1KV 4×150+1×70mm2 | m | 575.6743 | 510.7449 | 13%
765 | 25110442 | YJV铜芯交联聚乙烯绝缘聚氯乙烯护套电力电缆 | 0.6/1KV 4×185+1×95mm2 | m | 715.3417 | 634.6594 | 13%
766 | 25110443 | YJV铜芯交联聚乙烯绝缘聚氯乙烯护套电力电缆 | 0.6/1KV 4×240+1×120mm2 | m | 931.758 | 826.6665 | 13%
767 | 25110444 | YJV铜芯交联聚乙烯绝缘聚氯乙烯护套电力电缆 | 0.6/1KV 4×300+1×150mm2 | m | 1159.2843 | 1028.5304 | 13%
768 | * | 高压铜芯交联聚乙烯绝缘聚氯乙烯护套电力电缆 8.7/15KV | YJV 3×50 | m | 179.1166 | 158.9143 | 13%
769 | * | 高压铜芯交联聚乙烯绝缘聚氯乙烯护套电力电缆 8.7/15KV | YJV 3×70 | m | 233.58 | 207.2349 | 13%
770 | * | 高压铜芯交联聚乙烯绝缘聚氯乙烯护套电力电缆 8.7/15KV | YJV 3×95 | m | 305.5042 | 271.0468 | 13%
771 | * | 高压铜芯交联聚乙烯绝缘聚氯乙烯护套电力电缆 8.7/15KV | YJV 3×120 | m | 369.6809 | 327.9851 | 13%
772 | * | 高压铜芯交联聚乙烯绝缘聚氯乙烯护套电力电缆 8.7/15KV | YJV 3×150 | m | 444.7271 | 394.567 | 13%
773 | * | 高压铜芯交联聚乙烯绝缘聚氯乙烯护套电力电缆 8.7/15KV | YJV 3×185 | m | 532.84 | 472.7418 | 13%
774 | * | 高压铜芯交联聚乙烯绝缘聚氯乙烯护套电力电缆 8.7/15KV | YJV 3×240 | m | 681.5449 | 604.6745 | 13%
775 | * | 高压铜芯交联聚乙烯绝缘聚氯乙烯护套电力电缆 8.7/15KV | YJV 3×300 | m | 838.3442 | 743.7886 | 13%
776 | * | 高压铜芯交联聚乙烯绝缘聚氯乙烯护套电力电缆 8.7/15KV | YJV 3×400 | m | 1059.2045 | 939.7384 | 13%
777 | 25110773 | 高压铜芯交联聚乙烯绝缘聚氯乙烯护套铠装电力电缆 8.7/15KV | YJV22 3×70 | m | 247.9186 | 219.9562 | 13%
778 | 25110775 | 高压铜芯交联聚乙烯绝缘聚氯乙烯护套铠装电力电缆 8.7/15KV | YJV22 3×95 | m | 319.9584 | 283.8708 | 13%
779 | 25110776 | 高压铜芯交联聚乙烯绝缘聚氯乙烯护套铠装电力电缆 8.7/15KV | YJV22 3×120 | m | 387.1415 | 343.4764 | 13%
780 | 25110777 | 高压铜芯交联聚乙烯绝缘聚氯乙烯护套铠装电力电缆 8.7/15KV | YJV22 3×150 | m | 464.0379 | 411.6998 | 13%
781 | 25110778 | 高压铜芯交联聚乙烯绝缘聚氯乙烯护套铠装电力电缆 8.7/15KV | YJV22 3×185 | m | 552.0352 | 489.772 | 13%
782 | 25110779 | 高压铜芯交联聚乙烯绝缘聚氯乙烯护套铠装电力电缆 8.7/15KV | YJV22 3×240 | m | 703.9778 | 624.5772 | 13%
783 | 25110780 | 高压铜芯交联聚乙烯绝缘聚氯乙烯护套铠装电力电缆 8.7/15KV | YJV22 3×300 | m | 868.7558 | 770.7702 | 13%
784 | 25110781 | 高压铜芯交联聚乙烯绝缘聚氯乙烯护套铠装电力电缆 8.7/15KV | YJV22 3×400 | m | 1083.5219 | 961.3131 | 13%
785 | * | 低压铜芯交联聚乙烯绝缘聚烯烃护套低烟无卤阻燃耐火电力电缆 | WDZCN-YJY 4*1 0.6/1KV | m | 8.1782 | 7.2558 | 13%
786 | * | 低压铜芯交联聚乙烯绝缘聚烯烃护套低烟无卤阻燃耐火电力电缆 | WDZCN-YJY 4*1.5 0.6/1KV | m | 10.2841 | 9.1242 | 13%
787 | * | 低压铜芯交联聚乙烯绝缘聚烯烃护套低烟无卤阻燃耐火电力电缆 | WDZCN-YJY 4*2.5 0.6/1KV | m | 14.8384 | 13.1648 | 13%
788 | * | 低压铜芯交联聚乙烯绝缘聚烯烃护套低烟无卤阻燃耐火电力电缆 | WDZCN-YJY 4*4 0.6/1KV | m | 24.4615 | 21.7025 | 13%
789 | * | 低压铜芯交联聚乙烯绝缘聚烯烃护套低烟无卤阻燃耐火电力电缆 | WDZCN-YJY 4*6 0.6/1KV | m | 32.644 | 28.9621 | 13%
790 | * | 低压铜芯交联聚乙烯绝缘聚烯烃护套低烟无卤阻燃耐火电力电缆 | WDZCN-YJY 4*10 0.6/1KV | m | 46.1452 | 40.9405 | 13%
791 | * | 低压铜芯交联聚乙烯绝缘聚烯烃护套低烟无卤阻燃耐火电力电缆 | WDZCN-YJY 4*16 0.6/1KV | m | 66.3216 | 58.8412 | 13%
792 | * | 低压铜芯交联聚乙烯绝缘聚烯烃护套低烟无卤阻燃耐火电力电缆 | WDZCN-YJY 4*25 0.6/1KV | m | 99.267 | 88.0708 | 13%
793 | * | 低压铜芯交联聚乙烯绝缘聚烯烃护套低烟无卤阻燃耐火电力电缆 | WDZCN-YJY 4*35 0.6/1KV | m | 134.7964 | 119.5929 | 13%
794 | * | 低压铜芯交联聚乙烯绝缘聚烯烃护套低烟无卤阻燃耐火电力电缆 | WDZCN-YJY 4*50 0.6/1KV | m | 180.231 | 159.903 | 13%
795 | * | 低压铜芯交联聚乙烯绝缘聚烯烃护套低烟无卤阻燃耐火电力电缆 | WDZCN-YJY 4*70 0.6/1KV | m | 255.8117 | 226.9591 | 13%
796 | * | 低压铜芯交联聚乙烯绝缘聚烯烃护套低烟无卤阻燃耐火电力电缆 | WDZCN-YJY 4*95 0.6/1KV | m | 351.2028 | 311.5911 | 13%
797 | * | 低压铜芯交联聚乙烯绝缘聚烯烃护套低烟无卤阻燃耐火电力电缆 | WDZCN-YJY 4*120 0.6/1KV | m | 441.2106 | 391.4471 | 13%
798 | * | 低压铜芯交联聚乙烯绝缘聚烯烃护套低烟无卤阻燃耐火电力电缆 | WDZCN-YJY 4*150 0.6/1KV | m | 539.8316 | 478.9448 | 13%
799 | * | 低压铜芯交联聚乙烯绝缘聚烯烃护套低烟无卤阻燃耐火电力电缆 | WDZCN-YJY 4*185 0.6/1KV | m | 670.5367 | 594.9079 | 13%
800 | * | 低压铜芯交联聚乙烯绝缘聚烯烃护套低烟无卤阻燃耐火电力电缆 | WDZCN-YJY 4*240 0.6/1KV | m | 871.87 | 773.5331 | 13%
801 | * | 低压铜芯交联聚乙烯绝缘聚烯烃护套低烟无卤阻燃耐火电力电缆 | WDZCN-YJY 4*300 0.6/1KV | m | 1088.2764 | 965.5313 | 13%
802 | * | 低压铜芯交联聚乙烯绝缘聚烯烃护套低烟无卤阻燃耐火电力电缆 | WDZCN-YJY 5*1 0.6/1KV | m | 9.7717 | 8.6695 | 13%
803 | * | 低压铜芯交联聚乙烯绝缘聚烯烃护套低烟无卤阻燃耐火电力电缆 | WDZCN-YJY 5*1.5 0.6/1KV | m | 12.4676 | 11.0614 | 13%
804 | * | 低压铜芯交联聚乙烯绝缘聚烯烃护套低烟无卤阻燃耐火电力电缆 | WDZCN-YJY 5*2.5 0.6/1KV | m | 17.6226 | 15.635 | 13%
805 | * | 低压铜芯交联聚乙烯绝缘聚烯烃护套低烟无卤阻燃耐火电力电缆 | WDZCN-YJY 5*4 0.6/1KV | m | 30.6414 | 27.1854 | 13%
806 | * | 低压铜芯交联聚乙烯绝缘聚烯烃护套低烟无卤阻燃耐火电力电缆 | WDZCN-YJY 5*6 0.6/1KV | m | 38.9316 | 34.5406 | 13%
807 | * | 低压铜芯交联聚乙烯绝缘聚烯烃护套低烟无卤阻燃耐火电力电缆 | WDZCN-YJY 5*10 0.6/1KV | m | 55.5551 | 49.2891 | 13%
808 | * | 低压铜芯交联聚乙烯绝缘聚烯烃护套低烟无卤阻燃耐火电力电缆 | WDZCN-YJY 5*16 0.6/1KV | m | 72.5661 | 64.3815 | 13%
809 | * | 低压铜芯交联聚乙烯绝缘聚烯烃护套低烟无卤阻燃耐火电力电缆 | WDZCN-YJY 5*25 0.6/1KV | m | 108.3108 | 96.0946 | 13%
810 | * | 低压铜芯交联聚乙烯绝缘聚烯烃护套低烟无卤阻燃耐火电力电缆 | WDZCN-YJY 5*35 0.6/1KV | m | 145.5629 | 129.1451 | 13%
811 | * | 低压铜芯交联聚乙烯绝缘聚烯烃护套低烟无卤阻燃耐火电力电缆 | WDZCN-YJY 5*50 0.6/1KV | m | 197.0267 | 174.8043 | 13%
812 | * | 低压铜芯交联聚乙烯绝缘聚烯烃护套低烟无卤阻燃耐火电力电缆 | WDZCN-YJY 5*70 0.6/1KV | m | 279.0673 | 247.5917 | 13%
813 | * | 低压铜芯交联聚乙烯绝缘聚烯烃护套低烟无卤阻燃耐火电力电缆 | WDZCN-YJY 5*95 0.6/1KV | m | 382.2102 | 339.1013 | 13%
814 | * | 低压铜芯交联聚乙烯绝缘聚烯烃护套低烟无卤阻燃耐火电力电缆 | WDZCN-YJY 5*120 0.6/1KV | m | 479.5393 | 425.4528 | 13%
815 | * | 低压铜芯交联聚乙烯绝缘聚烯烃护套低烟无卤阻燃耐火电力电缆 | WDZCN-YJY 5*150 0.6/1KV | m | 589.3574 | 522.8847 | 13%
816 | * | 低压铜芯交联聚乙烯绝缘聚烯烃护套低烟无卤阻燃耐火电力电缆 | WDZCN-YJY 5*185 0.6/1KV | m | 732.5517 | 649.9283 | 13%
817 | * | 低压铜芯交联聚乙烯绝缘聚烯烃护套低烟无卤阻燃耐火电力电缆 | WDZCN-YJY 5*240 0.6/1KV | m | 949.1734 | 842.1176 | 13%
818 | * | 低压铜芯交联聚乙烯绝缘聚烯烃护套低烟无卤阻燃耐火电力电缆 | WDZCN-YJY 3*1.5+1*1 0.6/1KV | m | 8.5787 | 7.6112 | 13%
819 | * | 低压铜芯交联聚乙烯绝缘聚烯烃护套低烟无卤阻燃耐火电力电缆 | WDZCN-YJY 3*2.5+1*1.5 0.6/1KV | m | 11.701 | 10.3813 | 13%
820 | * | 低压铜芯交联聚乙烯绝缘聚烯烃护套低烟无卤阻燃耐火电力电缆 | WDZCN-YJY 3*4+1*2.5 0.6/1KV | m | 16.6881 | 14.8058 | 13%
821 | * | 低压铜芯交联聚乙烯绝缘聚烯烃护套低烟无卤阻燃耐火电力电缆 | WDZCN-YJY 3*6+1*4 0.6/1KV | m | 23.2771 | 20.6517 | 13%
822 | * | 低压铜芯交联聚乙烯绝缘聚烯烃护套低烟无卤阻燃耐火电力电缆 | WDZCN-YJY 3*10+2*6 0.6/1KV | m | 48.1477 | 42.7172 | 13%
823 | * | 低压铜芯交联聚乙烯绝缘聚烯烃护套低烟无卤阻燃耐火电力电缆 | WDZCN-YJY 3*16+2*10 0.6/1KV | m | 61.5843 | 54.6383 | 13%
824 | * | 低压铜芯交联聚乙烯绝缘聚烯烃护套低烟无卤阻燃耐火电力电缆 | WDZCN-YJY 3*25+2*16 0.6/1KV | m | 82.0406 | 72.7874 | 13%
825 | * | 低压铜芯交联聚乙烯绝缘聚烯烃护套低烟无卤阻燃耐火电力电缆 | WDZCN-YJY 3*35+2*16 0.6/1KV | m | 93.0224 | 82.5306 | 13%
826 | * | 低压铜芯交联聚乙烯绝缘聚烯烃护套低烟无卤阻燃耐火电力电缆 | WDZCN-YJY 3*50+2*25 0.6/1KV | m | 115.6321 | 102.5901 | 13%
827 | * | 低压铜芯交联聚乙烯绝缘聚烯烃护套低烟无卤阻燃耐火电力电缆 | WDZCN-YJY 3*70+2*35 0.6/1KV | m | 160.2053 | 142.136 | 13%
828 | * | 低压铜芯交联聚乙烯绝缘聚烯烃护套低烟无卤阻燃耐火电力电缆 | WDZCN-YJY 3*95+1*50 0.6/1KV | m | 290.4798 | 257.717 | 13%
829 | * | 低压铜芯交联聚乙烯绝缘聚烯烃护套低烟无卤阻燃耐火电力电缆 | WDZCN-YJY 3*120+1*70 0.6/1KV | m | 373.5971 | 331.4596 | 13%
830 | * | 低压铜芯交联聚乙烯绝缘聚烯烃护套低烟无卤阻燃耐火电力电缆 | WDZCN-YJY 3*150+1*70 0.6/1KV | m | 439.0573 | 389.5367 | 13%
831 | * | 低压铜芯交联聚乙烯绝缘聚烯烃护套低烟无卤阻燃耐火电力电缆 | WDZCN-YJY 3*185+1*95 0.6/1KV | m | 557.4886 | 494.6103 | 13%
832 | * | 低压铜芯交联聚乙烯绝缘聚烯烃护套低烟无卤阻燃耐火电力电缆 | WDZCN-YJY 3*240+1*120 0.6/1KV | m | 717.6939 | 636.7463 | 13%
833 | * | 低压铜芯交联聚乙烯绝缘聚烯烃护套低烟无卤阻燃耐火电力电缆 | WDZCN-YJY 3*300+1*150 0.6/1KV | m | 895.5563 | 794.5479 | 13%
834 | * | 低压铜芯交联聚乙烯绝缘聚烯烃护套低烟无卤阻燃耐火电力电缆 | WDZCN-YJY 4*1.5+1*1 0.6/1KV | m | 10.4306 | 9.2541 | 13%
835 | * | 低压铜芯交联聚乙烯绝缘聚烯烃护套低烟无卤阻燃耐火电力电缆 | WDZCN-YJY 4*2.5+1*1.5 0.6/1KV | m | 14.5304 | 12.8916 | 13%
836 | * | 低压铜芯交联聚乙烯绝缘聚烯烃护套低烟无卤阻燃耐火电力电缆 | WDZCN-YJY 4*4+1*2.5 0.6/1KV | m | 20.6286 | 18.3019 | 13%
837 | * | 低压铜芯交联聚乙烯绝缘聚烯烃护套低烟无卤阻燃耐火电力电缆 | WDZCN-YJY 4*6+1*4 0.6/1KV | m | 29.048 | 25.7717 | 13%
838 | * | 低压铜芯交联聚乙烯绝缘聚烯烃护套低烟无卤阻燃耐火电力电缆 | WDZCN-YJY 4*10+1*6 0.6/1KV | m | 47.3725 | 42.0295 | 13%
839 | * | 低压铜芯交联聚乙烯绝缘聚烯烃护套低烟无卤阻燃耐火电力电缆 | WDZCN-YJY 4*16+1*10 0.6/1KV | m | 67.8289 | 60.1785 | 13%
840 | * | 低压铜芯交联聚乙烯绝缘聚烯烃护套低烟无卤阻燃耐火电力电缆 | WDZCN-YJY 4*25+1*16 0.6/1KV | m | 96.8984 | 85.9694 | 13%
841 | * | 低压铜芯交联聚乙烯绝缘聚烯烃护套低烟无卤阻燃耐火电力电缆 | WDZCN-YJY 4*35+1*16 0.6/1KV | m | 122.9533 | 109.0856 | 13%
842 | * | 低压铜芯交联聚乙烯绝缘聚烯烃护套低烟无卤阻燃耐火电力电缆 | WDZCN-YJY 4*50+1*25 0.6/1KV | m | 169.6798 | 150.5419 | 13%
843 | * | 低压铜芯交联聚乙烯绝缘聚烯烃护套低烟无卤阻燃耐火电力电缆 | WDZCN-YJY 4*70+1*35 0.6/1KV | m | 254.7351 | 226.0039 | 13%
844 | * | 低压铜芯交联聚乙烯绝缘聚烯烃护套低烟无卤阻燃耐火电力电缆 | WDZCN-YJY 4*95+1*50 0.6/1KV | m | 364.1225 | 323.0537 | 13%
845 | * | 低压铜芯交联聚乙烯绝缘聚烯烃护套低烟无卤阻燃耐火电力电缆 | WDZCN-YJY 4*120+1*70 0.6/1KV | m | 459.2983 | 407.4947 | 13%
846 | * | 低压铜芯交联聚乙烯绝缘聚烯烃护套低烟无卤阻燃耐火电力电缆 | WDZCN-YJY 4*240+1*120 0.6/1KV | m | 839.5706 | 744.8767 | 13%
847 | * | 低压无卤低烟阻燃耐火铜芯交联聚乙烯绝缘聚乙烯护套电力电缆 | WDZN-YJY 5*4 0.6/1KV | m | 25.9903 | 23.0589 | 13%
848 | * | 低压无卤低烟阻燃耐火铜芯交联聚乙烯绝缘聚乙烯护套电力电缆 | WDZN-YJY 4*10 0.6/1KV | m | 45.4346 | 40.3101 | 13%
849 | * | 低压无卤低烟阻燃耐火铜芯交联聚乙烯绝缘聚乙烯护套电力电缆 | WDZN-YJY 4*10+1*6 0.6/1KV | m | 53.1864 | 47.1876 | 13%
850 | * | 低压无卤低烟阻燃耐火铜芯交联聚乙烯绝缘聚乙烯护套电力电缆 | WDZN-YJY 4*16+1*10 0.6/1KV | m | 70.4128 | 62.4711 | 13%
851 | * | 低压无卤低烟阻燃耐火铜芯交联聚乙烯绝缘聚乙烯护套电力电缆 | WDZN-YJY 4*25+1*16 0.6/1KV | m | 108.3108 | 96.0946 | 13%
852 | * | 低压无卤低烟阻燃耐火铜芯交联聚乙烯绝缘聚乙烯护套电力电缆 | WDZN-YJY 4*35+1*16 0.6/1KV | m | 107.8802 | 95.7125 | 13%
853 | * | 低压无卤低烟阻燃耐火铜芯交联聚乙烯绝缘聚乙烯护套电力电缆 | WDZN-YJY 4*50+1*25 0.6/1KV | m | 210.8078 | 187.0311 | 13%
854 | * | 低压无卤低烟阻燃耐火铜芯交联聚乙烯绝缘聚乙烯护套电力电缆 | WDZN-YJY 4*70+1*35 0.6/1KV | m | 295.863 | 262.4931 | 13%
855 | * | 低压无卤低烟阻燃耐火铜芯交联聚乙烯绝缘聚乙烯护套电力电缆 | WDZN-YJY 4*95+1*50 0.6/1KV | m | 408.6958 | 362.5996 | 13%
856 | * | 低压无卤低烟阻燃耐火铜芯交联聚乙烯绝缘聚乙烯护套电力电缆 | WDZN-YJY 4*120+1*70 0.6/1KV | m | 514.8533 | 456.7838 | 13%
857 | * | 低压无卤低烟阻燃耐火铜芯交联聚乙烯绝缘聚乙烯护套电力电缆 | WDZN-YJY 4*150+1*70 0.6/1KV | m | 611.7517 | 542.7532 | 13%
858 | * | 低压无卤低烟阻燃耐火铜芯交联聚乙烯绝缘聚乙烯护套电力电缆 | WDZN-YJY 4*185+1*95 0.6/1KV | m | 751.9314 | 667.1222 | 13%
859 | * | 低压无卤低烟阻燃耐火铜芯交联聚乙烯绝缘聚乙烯护套电力电缆 | WDZN-YJY 5*2.5 0.6/1KV | m | 17.8078 | 15.7993 | 13%
860 | * | 低压无卤低烟阻燃耐火铜芯交联聚乙烯绝缘聚乙烯护套电力电缆 | WDZN-YJY 5*6 0.6/1KV | m | 35.9601 | 31.9042 | 13%
861 | * | 低压无卤低烟阻燃耐火铜芯交联聚乙烯绝缘聚乙烯护套电力电缆 | WDZN-YJY 5*10 0.6/1KV | m | 55.9857 | 49.6712 | 13%
862 | * | 低压无卤低烟阻燃耐火铜芯交联聚乙烯绝缘聚乙烯护套电力电缆 | WDZN-YJY 5*16 0.6/1KV | m | 84.1939 | 74.6978 | 13%
863 | * | 铜芯交联聚乙烯绝缘聚氯乙烯护套控制电缆 | KYJY-2*1.5 380V | m | 5.8247 | 5.1677 | 13%
864 | * | 铜芯交联聚乙烯绝缘聚氯乙烯护套控制电缆 | KYJY-2*2.5 380V | m | 14.0352 | 12.4522 | 13%
865 | * | 铜芯交联聚乙烯绝缘聚氯乙烯护套控制电缆 | KYJY-3*1.5 380V | m | 10.0258 | 8.895 | 13%
866 | * | 铜芯交联聚乙烯绝缘聚氯乙烯护套控制电缆 | KYJY-3*2.5 380V | m | 17.6398 | 15.6502 | 13%
867 | * | 铜芯交联聚乙烯绝缘聚氯乙烯护套控制电缆 | KYJY-4*1.5 380V | m | 11.2639 | 9.9935 | 13%
868 | * | 铜芯交联聚乙烯绝缘聚氯乙烯护套控制电缆 | KYJY-4*2.5 380V | m | 20.6846 | 18.3516 | 13%
869 | * | 铜芯交联聚乙烯绝缘聚氯乙烯护套控制电缆 | KYJY-5*1.5 380V | m | 13.1007 | 11.6231 | 13%
870 | * | 铜芯交联聚乙烯绝缘聚氯乙烯护套控制电缆 | KYJY-5*2.5 380V | m | 23.6066 | 20.944 | 13%
871 | * | 柔性金属层矿物绝缘防火电缆 | NG-A 4*1.5 0.6/1KV | m | 17.2113 | 15.2701 | 13%
872 | * | 柔性金属层矿物绝缘防火电缆 | NG-A 4*2.5 0.6/1KV | m | 22.545 | 20.0022 | 13%
873 | * | 柔性金属层矿物绝缘防火电缆 | NG-A 4*4 0.6/1KV | m | 32.644 | 28.9621 | 13%
874 | * | 柔性金属层矿物绝缘防火电缆 | NG-A 4*6 0.6/1KV | m | 43.109 | 38.2468 | 13%
875 | * | 柔性金属层矿物绝缘防火电缆 | NG-A 4*10 0.6/1KV | m | 64.1683 | 56.9308 | 13%
876 | * | 柔性金属层矿物绝缘防火电缆 | NG-A 4*16 0.6/1KV | m | 90.2232 | 80.047 | 13%
877 | * | 柔性金属层矿物绝缘防火电缆 | NG-A 4*25 0.6/1KV | m | 132.4278 | 117.4914 | 13%
878 | * | 柔性金属层矿物绝缘防火电缆 | NG-A 4*35 0.6/1KV | m | 174.4171 | 154.7448 | 13%
879 | * | 柔性金属层矿物绝缘防火电缆 | NG-A 4*50 0.6/1KV | m | 227.6035 | 201.9325 | 13%
880 | * | 柔性金属层矿物绝缘防火电缆 | NG-A 4*70 0.6/1KV | m | 315.6734 | 280.069 | 13%
881 | * | 柔性金属层矿物绝缘防火电缆 | NG-A 4*95 0.6/1KV | m | 427.2142 | 379.0293 | 13%
882 | * | 柔性金属层矿物绝缘防火电缆 | NG-A 4*120 0.6/1KV | m | 522.8205 | 463.8524 | 13%
883 | * | 柔性金属层矿物绝缘防火电缆 | NG-A 4*150 0.6/1KV | m | 639.3139 | 567.2067 | 13%
884 | * | 柔性金属层矿物绝缘防火电缆 | NG-A 4*185 0.6/1KV | m | 780.5702 | 692.5309 | 13%
885 | * | 柔性金属层矿物绝缘防火电缆 | NG-A 4*240 0.6/1KV | m | 1021.0935 | 905.9259 | 13%
886 | * | 柔性金属层矿物绝缘防火电缆 | NG-A 4*300 0.6/1KV | m | 1278.7893 | 1134.5566 | 13%
887 | * | 柔性金属层矿物绝缘防火电缆 | NG-A 5*1.5 0.6/1KV | m | 21.7935 | 19.3355 | 13%
888 | * | 柔性金属层矿物绝缘防火电缆 | NG-A 5*2.5 0.6/1KV | m | 28.8326 | 25.5807 | 13%
889 | * | 柔性金属层矿物绝缘防火电缆 | NG-A 5*4 0.6/1KV | m | 47.2649 | 41.9339 | 13%
890 | * | 柔性金属层矿物绝缘防火电缆 | NG-A 5*6 0.6/1KV | m | 56.847 | 50.4354 | 13%
891 | * | 柔性金属层矿物绝缘防火电缆 | NG-A 5*10 0.6/1KV | m | 80.1027 | 71.068 | 13%
892 | * | 柔性金属层矿物绝缘防火电缆 | NG-A 5*16 0.6/1KV | m | 114.1247 | 101.2528 | 13%
893 | * | 柔性金属层矿物绝缘防火电缆 | NG-A 5*25 0.6/1KV | m | 164.0812 | 145.5748 | 13%
894 | * | 柔性金属层矿物绝缘防火电缆 | NG-A 5*35 0.6/1KV | m | 212.9611 | 188.9415 | 13%
895 | * | 柔性金属层矿物绝缘防火电缆 | NG-A 5*50 0.6/1KV | m | 282.2973 | 250.4574 | 13%
896 | * | 柔性金属层矿物绝缘防火电缆 | NG-A 5*70 0.6/1KV | m | 392.5461 | 348.2714 | 13%
897 | * | 柔性金属层矿物绝缘防火电缆 | NG-A 5*95 0.6/1KV | m | 535.3097 | 474.9329 | 13%
898 | * | 柔性金属层矿物绝缘防火电缆 | NG-A 5*120 0.6/1KV | m | 653.9563 | 580.1976 | 13%
899 | * | 柔性金属层矿物绝缘防火电缆 | NG-A 5*150 0.6/1KV | m | 795.8586 | 706.0949 | 13%
900 | * | 柔性金属层矿物绝缘防火电缆 | NG-A 5*185 0.6/1KV | m | 981.4728 | 870.774 | 13%
901 | * | 柔性金属层矿物绝缘防火电缆 | NG-A 5*240 0.6/1KV | m | 1274.3213 | 1130.5925 | 13%
902 | * | 柔性金属层矿物绝缘防火电缆 | NG-A 5*300 0.6/1KV | m | 1602.6216 | 1421.8643 | 13%
903 | * | 柔性金属层矿物绝缘防火电缆 | NG-A 3*1.5+1*1.0 0.6/1KV | m | 12.3858 | 10.9888 | 13%
904 | * | 柔性金属层矿物绝缘防火电缆 | NG-A 3*2.5+1*1.5 0.6/1KV | m | 20.9731 | 18.6076 | 13%
905 | * | 柔性金属层矿物绝缘防火电缆 | NG-A 3*4+1*2.5 0.6/1KV | m | 30.2323 | 26.8224 | 13%
906 | * | 柔性金属层矿物绝缘防火电缆 | NG-A 3*6+1*4 0.6/1KV | m | 39.9437 | 35.4385 | 13%
907 | * | 柔性金属层矿物绝缘防火电缆 | NG-A 3*10+2*6 0.6/1KV | m | 67.1829 | 59.6054 | 13%
908 | * | 柔性金属层矿物绝缘防火电缆 | NG-A 3*16+2*10 0.6/1KV | m | 92.8071 | 82.3395 | 13%
909 | * | 柔性金属层矿物绝缘防火电缆 | NG-A 3*25+2*16 0.6/1KV | m | 134.3657 | 119.2108 | 13%
910 | * | 柔性金属层矿物绝缘防火电缆 | NG-A 3*35+2*16 0.6/1KV | m | 174.8477 | 155.1269 | 13%
911 | * | 柔性金属层矿物绝缘防火电缆 | NG-A 3*50+2*25 0.6/1KV | m | 231.9101 | 205.7533 | 13%
912 | * | 柔性金属层矿物绝缘防火电缆 | NG-A 3*70+2*35 0.6/1KV | m | 313.5201 | 278.1586 | 13%
913 | * | 柔性金属层矿物绝缘防火电缆 | NG-A 3*95+1*50 0.6/1KV | m | 374.243 | 332.0327 | 13%
914 | * | 柔性金属层矿物绝缘防火电缆 | NG-A 3*120+1*70 0.6/1KV | m | 502.5796 | 445.8944 | 13%
915 | * | 柔性金属层矿物绝缘防火电缆 | NG-A 3*150+1*70 0.6/1KV | m | 594.0947 | 527.0876 | 13%
916 | * | 柔性金属层矿物绝缘防火电缆 | NG-A 3*185+1*95 0.6/1KV | m | 743.1028 | 659.2894 | 13%
917 | * | 柔性金属层矿物绝缘防火电缆 | NG-A 3*240+1*120 0.6/1KV | m | 954.9873 | 847.2757 | 13%
918 | * | 柔性金属层矿物绝缘防火电缆 | NG-A 3*1.5+2*1.0 0.6/1KV | m | 14.1192 | 12.5267 | 13%
919 | * | 柔性金属层矿物绝缘防火电缆 | NG-A 3*2.5+2*1.5 0.6/1KV | m | 22.7173 | 20.155 | 13%
920 | * | 柔性金属层矿物绝缘防火电缆 | NG-A 3*4+2*2.5 0.6/1KV | m | 34.2374 | 30.3758 | 13%
921 | * | 柔性金属层矿物绝缘防火电缆 | NG-A 3*6+2*4 0.6/1KV | m | 46.4251 | 41.1889 | 13%
922 | * | 柔性金属层矿物绝缘防火电缆 | NG-A 3*10+2*6 0.6/1KV | m | 68.6902 | 60.9427 | 13%
923 | * | 柔性金属层矿物绝缘防火电缆 | NG-A 3*16+2*10 0.6/1KV | m | 98.621 | 87.4977 | 13%
924 | * | 柔性金属层矿物绝缘防火电缆 | NG-A 3*25+2*16 0.6/1KV | m | 142.7636 | 126.6615 | 13%
925 | * | 柔性金属层矿物绝缘防火电缆 | NG-A 3*35+2*16 0.6/1KV | m | 176.5704 | 156.6553 | 13%
926 | * | 柔性金属层矿物绝缘防火电缆 | NG-A 3*50+2*25 0.6/1KV | m | 240.0926 | 213.0129 | 13%
927 | * | 柔性金属层矿物绝缘防火电缆 | NG-A 3*70+2*35 0.6/1KV | m | 330.3158 | 293.06 | 13%
928 | * | 柔性金属层矿物绝缘防火电缆 | NG-A 3*95+2*50 0.6/1KV | m | 446.3785 | 396.0321 | 13%
929 | * | 柔性金属层矿物绝缘防火电缆 | NG-A 3*120+2*70 0.6/1KV | m | 580.5289 | 515.0519 | 13%
930 | * | 柔性金属层矿物绝缘防火电缆 | NG-A 3*150+2*70 0.6/1KV | m | 673.1207 | 597.2004 | 13%
931 | * | 柔性金属层矿物绝缘防火电缆 | NG-A 3*185+2*95 0.6/1KV | m | 847.3224 | 751.7542 | 13%
932 | * | 柔性金属层矿物绝缘防火电缆 | NG-A 3*240+2*120 0.6/1KV | m | 1093.4443 | 970.1164 | 13%
933 | * | 柔性金属层矿物绝缘防火电缆 | NG-A 4*1.5+1*1.0 0.6/1KV | m | 14.707 | 13.0482 | 13%
934 | * | 柔性金属层矿物绝缘防火电缆 | NG-A 4*2.5+1*1.5 0.6/1KV | m | 25.0428 | 22.2183 | 13%
935 | * | 柔性金属层矿物绝缘防火电缆 | NG-A 4*4+1*2.5 0.6/1KV | m | 36.2185 | 32.1334 | 13%
936 | * | 柔性金属层矿物绝缘防火电缆 | NG-A 4*6+1*4 0.6/1KV | m | 48.32 | 42.8701 | 13%
937 | * | 柔性金属层矿物绝缘防火电缆 | NG-A 4*10+1*6 0.6/1KV | m | 75.7961 | 67.2471 | 13%
938 | * | 柔性金属层矿物绝缘防火电缆 | NG-A 4*16+1*10 0.6/1KV | m | 106.1575 | 94.1842 | 13%
939 | * | 柔性金属层矿物绝缘防火电缆 | NG-A 4*25+1*16 0.6/1KV | m | 162.5739 | 144.2375 | 13%
940 | * | 柔性金属层矿物绝缘防火电缆 | NG-A 4*35+1*16 0.6/1KV | m | 210.8078 | 187.0311 | 13%
941 | * | 柔性金属层矿物绝缘防火电缆 | NG-A 4*50+1*25 0.6/1KV | m | 281.2206 | 249.5022 | 13%
942 | * | 柔性金属层矿物绝缘防火电缆 | NG-A 4*70+1*35 0.6/1KV | m | 387.5935 | 343.8774 | 13%
943 | * | 柔性金属层矿物绝缘防火电缆 | NG-A 4*95+1*50 0.6/1KV | m | 518.2986 | 459.8405 | 13%
944 | * | 柔性金属层矿物绝缘防火电缆 | NG-A 4*120+1*70 0.6/1KV | m | 662.5695 | 587.8393 | 13%
945 | * | 柔性金属层矿物绝缘防火电缆 | NG-A 4*150+1*70 0.6/1KV | m | 762.4825 | 676.4833 | 13%
946 | * | 柔性金属层矿物绝缘防火电缆 | NG-A 4*185+1*95 0.6/1KV | m | 949.3887 | 842.3086 | 13%
947 | * | 柔性金属层矿物绝缘防火电缆 | NG-A 4*240+1*120 0.6/1KV | m | 1260.7555 | 1118.5568 | 13%
948 | * | BWFRP通讯、电力电缆保护套管 | Φ100mm*2.0mm | m | 56.2339 | 49.8914 | 13%
949 | * | BWFRP通讯、电力电缆保护套管 | Φ100mm*3.0mm | m | 84.2174 | 74.7186 | 13%
950 | * | BWFRP通讯、电力电缆保护套管 | Φ150mm*4.0mm | m | 147.2144 | 130.6103 | 13%
951 | * | BWFRP通讯、电力电缆保护套管 | Φ150mm*5.5mm | m | 192.9271 | 171.1671 | 13%
952 | * | BWFRP通讯、电力电缆保护套管 | Φ175mm*4.5mm | m | 187.2455 | 166.1264 | 13%
953 | * | BWFRP通讯、电力电缆保护套管 | Φ200mm*5.0mm | m | 233.8413 | 207.4667 | 13%
954 | * | BWFRP通讯、电力电缆保护套管 | Φ200mm*6.5mm | m | 304.3065 | 269.9842 | 13%
955 | * | BWFRP通讯、电力电缆保护套管 | Φ250mm*7.0mm | m | 399.5105 | 354.4503 | 13%
956 | 16010305 | 铜闸阀 | Z15W-16TB DN15/理论重量（kg）0.2464 | 个 | 27.5172 | 24.4136 | 13%
957 | 16010306 | 铜闸阀 | Z15W-16TB DN20/理论重量（kg）0.3165 | 个 | 37.0019 | 32.8285 | 13%
958 | 16010307 | 铜闸阀 | Z15W-16TB DN25/理论重量（kg）0.429 | 个 | 50.1165 | 44.4639 | 13%
959 | 16010308 | 铜闸阀 | Z15W-16TB DN32/理论重量（kg）0.578 | 个 | 76.4628 | 67.8387 | 13%
960 | 16010309 | 铜闸阀 | Z15W-16TB DN40/理论重量（kg）0.818 | 个 | 97.8911 | 86.8501 | 13%
961 | 16010310 | 铜闸阀 | Z15W-16TB DN50/理论重量（kg）1.226 | 个 | 150.4666 | 133.4957 | 13%
962 | 16030705 | 法兰闸阀 | DN50 | 台 | 415.6256 | 368.7478 | 13%
963 | 16030706 | 法兰闸阀 | DN65 | 台 | 472.7741 | 419.4506 | 13%
964 | 16030707 | 法兰闸阀 | DN80 | 台 | 514.8 | 456.7365 | 13%
965 | 16030708 | 法兰闸阀 | DN100 | 台 | 664.56 | 589.6053 | 13%
966 | 16030709 | 法兰闸阀 | DN125 | 台 | 768.9074 | 682.1835 | 13%
967 | 16030710 | 法兰闸阀 | DN150 | 台 | 1246.8768 | 1106.2435 | 13%
968 | 16030711 | 法兰闸阀 | DN200 | 台 | 2161.2531 | 1917.4887 | 13%
969 | 16030705 | 法兰闸阀（铜杆） | Z45T-10M1/DN50/理论重量（kg）15.7 | 个 | 502.5729 | 445.8885 | 13%
970 | 16030706 | 法兰闸阀（铜杆） | Z45T-10M1/DN65/理论重量（kg）19.5 | 个 | 585.7731 | 519.7047 | 13%
971 | 16030707 | 法兰闸阀（铜杆） | Z45T-10M1/DN80/理论重量（kg）25 | 个 | 692.2477 | 614.1701 | 13%
972 | 16030708 | 法兰闸阀（铜杆） | Z45T-10M1/DN100/理论重量（kg）32 | 个 | 846.4672 | 750.9954 | 13%
973 | 16030709 | 法兰闸阀（铜杆） | Z45T-10M1/DN125/理论重量（kg）46 | 个 | 1150.3383 | 1020.5934 | 13%
974 | 16030710 | 法兰闸阀（铜杆） | Z45T-10M1/DN150/理论重量（kg）59 | 个 | 1544.1527 | 1369.9901 | 13%
975 | 16030711 | 法兰闸阀（铜杆） | Z45T-10M1/DN200/理论重量（kg）95.4 | 个 | 2545.927 | 2258.7758 | 13%
976 | 16030712 | 法兰闸阀（铜杆） | Z45T-10M1/DN250/理论重量（kg）143 | 个 | 4098.9979 | 3636.6782 | 13%
977 | 16030713 | 法兰闸阀（铜杆） | Z45T-10M1/DN300/理论重量（kg）204 | 个 | 5172.8791 | 4589.4379 | 13%
978 | * | 法兰闸阀（钢杆） | Z45T-10M1/DN350/理论重量（kg）283 | 个 | 7458.112 | 6616.9229 | 13%
979 | * | 法兰闸阀（钢杆） | Z45T-10M1/DN400/理论重量（kg）352 | 个 | 8870.232 | 7869.772 | 13%
980 | * | 法兰闸阀（钢杆） | Z45T-10M1/DN500/理论重量（kg）534 | 个 | 15175.7218 | 13464.0752 | 13%
981 | * | 法兰闸阀（钢杆） | Z45T-10M1/DN600/理论重量（kg）765 | 个 | 18319.6028 | 16253.3627 | 13%
982 | * | 法兰截止阀（铜杆） | J41T(F)-16/DN15/理论重量（kg）2 | 个 | 67.6478 | 60.0179 | 13%
983 | 16010706 | 法兰截止阀（铜杆） | J41T(F)-16/DN20/理论重量（kg）3 | 个 | 86.5717 | 76.8074 | 13%
984 | 16010707 | 法兰截止阀（铜杆） | J41T(F)-16/DN25/理论重量（kg）4 | 个 | 117.5679 | 104.3076 | 13%
985 | 16010708 | 法兰截止阀（铜杆） | J41T(F)-16/DN32/理论重量（kg）6.5 | 个 | 176.4062 | 156.5096 | 13%
986 | 16010709 | 法兰截止阀（铜杆） | J41T(F)-16/DN40/理论重量（kg）7.5 | 个 | 184.1281 | 163.3606 | 13%
987 | 16010710 | 法兰截止阀（铜杆） | J41T(F)-16/DN50/理论重量（kg）11.5 | 个 | 281.7932 | 250.0102 | 13%
988 | 16010711 | 法兰截止阀（铜杆） | J41T(F)-16/DN65/理论重量（kg）17 | 个 | 441.5594 | 391.7566 | 13%
989 | 16010712 | 法兰截止阀（铜杆） | J41T(F)-16/DN80/理论重量（kg）29.5 | 个 | 742.1678 | 658.4598 | 13%
990 | 16010713 | 法兰截止阀（铜杆） | J41T(F)-16/DN100/理论重量（kg）41 | 个 | 1038.3171 | 921.2069 | 13%
991 | 16010714 | 法兰截止阀（铜杆） | J41T(F)-16/DN125/理论重量（kg）62 | 个 | 1487.5983 | 1319.8144 | 13%
992 | 16010715 | 法兰截止阀（铜杆） | J41T(F)-16/DN150/理论重量（kg）77.5 | 个 | 1853.6793 | 1644.6057 | 13%
993 | * | 法兰截止阀（铜杆） | J41T(F)-16/DN200/理论重量（kg）125 | 个 | 3012.9359 | 2673.1114 | 13%
994 | 16030907 | 软密封法兰闸阀 | Z45X-16QA/DN50/理论重量（kg）12.5 | 个 | 541.5041 | 480.4287 | 13%
995 | 16030908 | 软密封法兰闸阀 | Z45X-16QA/DN65/理论重量（kg）16 | 个 | 642.9861 | 570.4647 | 13%
996 | 16030909 | 软密封法兰闸阀 | Z45X-16QA/DN80/理论重量（kg）20 | 个 | 776.0453 | 688.5164 | 13%
997 | 16030910 | 软密封法兰闸阀 | Z45X-16QA/DN100/理论重量（kg）27.5 | 个 | 884.6207 | 784.8457 | 13%
998 | 16030912 | 软密封法兰闸阀 | Z45X-16QA/DN150/理论重量（kg）52 | 个 | 1750.4782 | 1553.0444 | 13%
999 | 16030913 | 软密封法兰闸阀 | Z45X-16QA/DN200/理论重量（kg）79 | 个 | 2541.7401 | 2255.0611 | 13%
1000 | 16030914 | 软密封法兰闸阀 | Z45X-16QA/DN250/理论重量（kg）147 | 个 | 4384.3186 | 3889.818 | 13%
1001 | 16030915 | 软密封法兰闸阀 | Z45X-16QA/DN300/理论重量（kg）158 | 个 | 4972.5022 | 4411.6612 | 13%
1002 | * | 软密封法兰闸阀 | Z45X-16QA/DN350/理论重量（kg）280.6 | 个 | 10866.9229 | 9641.2592 | 13%
1003 | * | 软密封法兰闸阀 | Z45X-16QA/DN400/理论重量（kg）370 | 个 | 12616.257 | 11193.2886 | 13%
1004 | * | 软密封法兰闸阀 | Z45X-16QA/DN500/理论重量（kg）595 | 个 | 19836.4647 | 17599.1401 | 13%
1005 | * | 软密封法兰闸阀 | Z45X-16QA/DN600/理论重量（kg）820 | 个 | 30758.1902 | 27289.0207 | 13%
1006 | * | Y型过滤器 | SY4P-16QA/DN50/理论重量（kg）9 | 个 | 308.9079 | 274.0667 | 13%
1007 | * | Y型过滤器 | SY4P-16QA/DN65/理论重量（kg）12 | 个 | 390.1168 | 346.1161 | 13%
1008 | * | Y型过滤器 | SY4P-16QA/DN80/理论重量（kg）15 | 个 | 466.8391 | 414.185 | 13%
1009 | * | Y型过滤器 | SY4P-16QA/DN100/理论重量（kg）21 | 个 | 750.5094 | 665.8606 | 13%
1010 | * | Y型过滤器 | SY4P-16QA/DN125/理论重量（kg）29 | 个 | 916.4044 | 813.0445 | 13%
1011 | * | Y型过滤器 | SY4P-16QA/DN150/理论重量（kg）39 | 个 | 1331.7588 | 1181.5517 | 13%
1012 | * | Y型过滤器 | SY4P-16QA/DN200/理论重量（kg）63 | 个 | 2164.5988 | 1920.457 | 13%
1013 | * | Y型过滤器 | SY4P-16QA/DN250/理论重量（kg）102 | 个 | 3551.3194 | 3150.7715 | 13%
1014 | * | Y型过滤器 | SY4P-16QA/DN300/理论重量（kg）143 | 个 | 4707.9855 | 4176.979 | 13%
1015 | * | 橡胶瓣止回阀 | H44X-10/16Q/DN50/理论重量（kg）9 | 个 | 342.1094 | 303.5234 | 13%
1016 | * | 橡胶瓣止回阀 | H44X-10/16Q/DN65/理论重量（kg）12 | 个 | 437.0026 | 387.7138 | 13%
1017 | * | 橡胶瓣止回阀 | H44X-10/16Q/DN80/理论重量（kg）14 | 个 | 551.413 | 489.2199 | 13%
1018 | * | 橡胶瓣止回阀 | H44X-10/16Q/DN100/理论重量（kg）22 | 个 | 791.6747 | 702.3829 | 13%
1019 | * | 橡胶瓣止回阀 | H44X-10/16Q/DN125/理论重量（kg）27 | 个 | 922.1249 | 818.1198 | 13%
1020 | * | 橡胶瓣止回阀 | H44X-10/16Q/DN150/理论重量（kg）36 | 个 | 1327.1599 | 1177.4716 | 13%
1021 | * | 橡胶瓣止回阀 | H44X-10/16Q/DN200/理论重量（kg）64 | 个 | 2378.6134 | 2110.3332 | 13%
1022 | * | 橡胶瓣止回阀 | H44X-10/16Q/DN250/理论重量（kg）106 | 个 | 3504.4336 | 3109.1739 | 13%
1023 | * | 橡胶瓣止回阀 | H44X-10/16Q/DN300/理论重量（kg）142 | 个 | 4694.3011 | 4164.838 | 13%
1024 | * | 铜球阀 | Q11F-16T/DN15/理论重量（kg）0.176 | 个 | 30.8617 | 27.3808 | 13%
1025 | * | 铜球阀 | Q11F-16T/DN20/理论重量（kg）0.26 | 个 | 31.8261 | 28.2365 | 13%
1026 | * | 铜球阀 | Q11F-16T/DN25/理论重量（kg）0.41 | 个 | 70.4032 | 62.4625 | 13%
1027 | * | 铜球阀 | Q11F-16T/DN32/理论重量（kg）0.6 | 个 | 95.4783 | 84.7095 | 13%
1028 | * | 铜球阀 | Q11F-16T/DN40/理论重量（kg）0.8 | 个 | 132.1266 | 117.2242 | 13%
1029 | * | 铜球阀 | Q11F-16T/DN50/理论重量（kg）1.281 | 个 | 202.5298 | 179.6867 | 13%
1030 | * | 碳钢闸阀 | Z41H-16C/DN15/理论重量（kg）2.7 | 个 | 285.4027 | 253.2126 | 13%
1031 | * | 碳钢闸阀 | Z41H-16C/DN20/理论重量（kg）3.2 | 个 | 316.6735 | 280.9564 | 13%
1032 | * | 碳钢闸阀 | Z41H-16C/DN25/理论重量（kg）4.9 | 个 | 402.215 | 356.8498 | 13%
1033 | * | 碳钢闸阀 | Z41H-16C/DN32/理论重量（kg）5.6 | 个 | 620.5441 | 550.5539 | 13%
1034 | * | 碳钢闸阀 | Z41H-16C/DN40/理论重量（kg）14.5 | 个 | 679.5734 | 602.9254 | 13%
1035 | * | 碳钢闸阀 | Z41H-16C/DN50/理论重量（kg）20.5 | 个 | 769.6469 | 682.8396 | 13%
1036 | * | 碳钢闸阀 | Z41H-16C/DN65/理论重量（kg）24 | 个 | 1038.961 | 921.7782 | 13%
1037 | * | 碳钢闸阀 | Z41H-16C/DN80/理论重量（kg）33.5 | 个 | 1341.6986 | 1190.3705 | 13%
1038 | * | 碳钢闸阀 | Z41H-16C/DN100/理论重量（kg）43 | 个 | 1611.0127 | 1429.309 | 13%
1039 | * | 碳钢闸阀 | Z41H-16C/DN125/理论重量（kg）62.5 | 个 | 2329.7879 | 2067.0147 | 13%
1040 | * | 碳钢闸阀 | Z41H-16C/DN150/理论重量（kg）85 | 个 | 2972.3122 | 2637.0696 | 13%
1041 | * | 碳钢闸阀 | Z41H-16C/DN200/理论重量（kg）125 | 个 | 4470.1382 | 3965.9581 | 13%
1042 | * | 碳钢闸阀 | Z41H-16C/DN250/理论重量（kg）190 | 个 | 5947.0037 | 5276.2502 | 13%
1043 | * | 碳钢闸阀 | Z41H-16C/DN300/理论重量（kg）290 | 个 | 8919.4292 | 7913.4204 | 13%
1044 | * | 碳钢闸阀 | Z41H-16C/DN350/理论重量（kg）417.5 | 个 | 11895.2537 | 10553.6061 | 13%
1045 | * | 碳钢闸阀 | Z41H-16C/DN400/理论重量（kg）545 | 个 | 16356.1013 | 14511.3215 | 13%
1046 | * | 碳钢闸阀 | Z41H-16C/DN500/理论重量（kg）900 | 个 | 25743.4595 | 22839.8939 | 13%
1047 | * | 碳钢闸阀 | Z41H-16C/DN600/理论重量（kg）1390 | 个 | 43040.2907 | 38185.8418 | 13%
1048 | * | 碳钢闸阀 | Z41H-25C/DN15/理论重量（kg）2.8 | 个 | 286.649 | 254.3183 | 13%
1049 | * | 碳钢闸阀 | Z41H-25C/DN20/理论重量（kg）3.5 | 个 | 316.6735 | 280.9564 | 13%
1050 | * | 碳钢闸阀 | Z41H-25C/DN25/理论重量（kg）5.5 | 个 | 402.215 | 356.8498 | 13%
1051 | * | 碳钢闸阀 | Z41H-25C/DN32/理论重量（kg）6.8 | 个 | 620.5441 | 550.5539 | 13%
1052 | * | 碳钢闸阀 | Z41H-25C/DN40/理论重量（kg）14.5 | 个 | 679.5734 | 602.9254 | 13%
1053 | * | 碳钢闸阀 | Z41H-25C/DN50/理论重量（kg）20.5 | 个 | 769.6469 | 682.8396 | 13%
1054 | * | 碳钢闸阀 | Z41H-25C/DN65/理论重量（kg）24 | 个 | 1038.961 | 921.7782 | 13%
1055 | * | 碳钢闸阀 | Z41H-25C/DN80/理论重量（kg）33.5 | 个 | 1341.6986 | 1190.3705 | 13%
1056 | * | 碳钢闸阀 | Z41H-25C/DN100/理论重量（kg）46 | 个 | 1735.756 | 1539.9827 | 13%
1057 | * | 碳钢闸阀 | Z41H-25C/DN125/理论重量（kg）65 | 个 | 2438.4426 | 2163.4144 | 13%
1058 | * | 碳钢闸阀 | Z41H-25C/DN150/理论重量（kg）87.5 | 个 | 3119.149 | 2767.3449 | 13%
1059 | * | 碳钢闸阀 | Z41H-25C/DN200/理论重量（kg）132.5 | 个 | 4782.1664 | 4242.7931 | 13%
1060 | * | 碳钢闸阀 | Z41H-25C/DN250/理论重量（kg）197.5 | 个 | 6695.9167 | 5940.6944 | 13%
1061 | * | 碳钢闸阀 | Z41H-25C/DN300/理论重量（kg）300 | 个 | 9668.2289 | 8577.7641 | 13%
1062 | * | 碳钢闸阀 | Z41H-25C/DN350/理论重量（kg）440 | 个 | 12995.3967 | 11529.6657 | 13%
1063 | * | 碳钢闸阀 | Z41H-25C/DN400/理论重量（kg）575 | 个 | 17092.2114 | 15164.4069 | 13%
1064 | * | 碳钢闸阀 | Z41H-25C/DN500/理论重量（kg）950 | 个 | 27237.7732 | 24165.6662 | 13%
1065 | * | 碳钢闸阀 | Z41H-25C/DN600/理论重量（kg）1425 | 个 | 44539.1364 | 39515.635 | 13%
1066 | * | 碳钢截止阀 | J41H-16C/DN15/理论重量（kg）3.2 | 个 | 61.2953 | 54.3819 | 13%
1067 | * | 碳钢截止阀 | J41H-16C/DN20/理论重量（kg）4.5 | 个 | 82.0292 | 72.7773 | 13%
1068 | * | 碳钢截止阀 | J41H-16C/DN25/理论重量（kg）5.6 | 个 | 106.2754 | 94.2888 | 13%
1069 | * | 碳钢截止阀 | J41H-16C/DN32/理论重量（kg）6.3 | 个 | 159.5264 | 141.5337 | 13%
1070 | * | 碳钢截止阀 | J41H-16C/DN40/理论重量（kg）13.5 | 个 | 166.4377 | 147.6654 | 13%
1071 | * | 碳钢截止阀 | J41H-16C/DN50/理论重量（kg）18 | 个 | 263.5358 | 233.812 | 13%
1072 | * | 碳钢截止阀 | J41H-16C/DN65/理论重量（kg）21.5 | 个 | 402.215 | 356.8498 | 13%
1073 | * | 碳钢截止阀 | J41H-16C/DN80/理论重量（kg）33.5 | 个 | 677.1941 | 600.8144 | 13%
1074 | * | 碳钢截止阀 | J41H-16C/DN100/理论重量（kg）43 | 个 | 945.3752 | 838.7478 | 13%
1075 | * | 碳钢截止阀 | J41H-16C/DN125/理论重量（kg）62.5 | 个 | 1354.3882 | 1201.6288 | 13%
1076 | * | 碳钢截止阀 | J41H-16C/DN150/理论重量（kg）75 | 个 | 1688.3966 | 1497.9649 | 13%
1077 | * | 碳钢截止阀 | J41H-16C/DN200/理论重量（kg）120 | 个 | 2743.5595 | 2434.1176 | 13%
1078 | * | 碳钢截止阀 | J41H-16C/DN250/理论重量（kg）245 | 个 | 5488.252 | 4869.2404 | 13%
1079 | * | 碳钢截止阀 | J41H-16C/DN300/理论重量（kg）350 | 个 | 7872.3106 | 6984.4047 | 13%
1080 | * | 碳钢球阀 | Q41F-16C/DN15 | 个 | 213.7971 | 189.6833 | 13%
1081 | * | 碳钢球阀 | Q41F-16C/DN20 | 个 | 234.6443 | 208.1791 | 13%
1082 | * | 碳钢球阀 | Q41F-16C/DN25 | 个 | 264.6688 | 234.8172 | 13%
1083 | * | 碳钢球阀 | Q41F-16C/DN32 | 个 | 387.1461 | 343.4805 | 13%
1084 | * | 碳钢球阀 | Q41F-16C/DN40 | 个 | 458.7517 | 407.0098 | 13%
1085 | * | 碳钢球阀 | Q41F-16C/DN50 | 个 | 539.6479 | 478.7818 | 13%
1086 | * | 碳钢球阀 | Q41F-16C/DN65 | 个 | 806.696 | 715.71 | 13%
1087 | * | 碳钢球阀 | Q41F-16C/DN80 | 个 | 989.2223 | 877.6494 | 13%
1088 | * | 碳钢球阀 | Q41F-16C/DN100 | 个 | 1341.6986 | 1190.3705 | 13%
1089 | * | 碳钢球阀 | Q41F-16C/DN125 | 个 | 2382.9256 | 2114.159 | 13%
1090 | * | 碳钢球阀 | Q41F-16C/DN150 | 个 | 3044.0311 | 2700.6995 | 13%
1091 | * | 碳钢球阀 | Q41F-16C/DN200 | 个 | 4967.072 | 4406.8435 | 13%
1092 | * | 蝶阀 | D341X-16Q/DN50 | 个 | 636.746 | 564.9284 | 13%
1093 | * | 蝶阀 | D341X-16Q/DN65 | 个 | 700.3073 | 621.3207 | 13%
1094 | * | 蝶阀 | D341X-16Q/DN80 | 个 | 847.1441 | 751.596 | 13%
1095 | * | 蝶阀 | D341X-16Q/DN100 | 个 | 1015.8478 | 901.2719 | 13%
1096 | * | 蝶阀 | D341X-16Q/DN125 | 个 | 1357.9005 | 1204.745 | 13%
1097 | * | 蝶阀 | D341X-16Q/DN150 | 个 | 1656.1061 | 1469.3164 | 13%
1098 | * | 蝶阀 | D341X-16Q/DN200 | 个 | 2270.8719 | 2014.7437 | 13%
1099 | * | 蝶阀 | D341X-16Q/DN250 | 个 | 3016.2726 | 2676.0718 | 13%
1100 | * | 蝶阀 | D341X-16Q/DN300 | 个 | 4289.7646 | 3805.9286 | 13%
1101 | * | 蝶阀 | D341X-16Q/DN350 | 个 | 5138.0417 | 4558.5298 | 13%
1102 | * | 蝶阀 | D341X-16Q/DN400 | 个 | 7092.2401 | 6292.3171 | 13%
1103 | * | 蝶阀 | D341X-16Q/DN500 | 个 | 9299.5507 | 8250.6685 | 13%
1104 | * | 蝶阀 | D341X-16Q/DN600 | 个 | 13162.9674 | 11678.3363 | 13%
1105 | 17010903 | 钢平焊法兰 | P=1.0MPa DN15 厚12/理论重量0.51 | 个 | 5.15 | 4.5691 | 13%
1106 | 17010904 | 钢平焊法兰 | P=1.0MPa DN20 厚14/理论重量0.75 | 个 | 8.446 | 7.4934 | 13%
1107 | 17010905 | 钢平焊法兰 | P=1.0MPa DN25 厚14/理论重量0.89 | 个 | 10.815 | 9.5952 | 13%
1108 | 17010906 | 钢平焊法兰 | P=1.0MPa DN32 厚16/理论重量1.4 | 个 | 13.905 | 12.3367 | 13%
1109 | 17010907 | 钢平焊法兰 | P=1.0MPa DN40 厚18/理论重量1.71 | 个 | 18.128 | 16.0834 | 13%
1110 | * | 钢平焊法兰 | P=1.0MPa DN50 厚18/理论重量2.09 | 个 | 20.188 | 17.911 | 13%
1111 | 17010908 | 钢平焊法兰 | P=1.0MPa DN65 厚20/理论重量2.84 | 个 | 23.69 | 21.018 | 13%
1112 | * | 钢平焊法兰 | P=1.0MPa DN80 厚20/理论重量3.24 | 个 | 27.81 | 24.6734 | 13%
1113 | * | 钢平焊法兰 | P=1.0MPa DN100 厚22/理论重量4.91 | 个 | 35.9599 | 31.904 | 13%
1114 | * | 钢平焊法兰 | P=1.0MPa DN125 厚24/理论重量5.48 | 个 | 42.5351 | 37.7376 | 13%
1115 | 17010909 | 钢平焊法兰 | P=1.0MPa DN150 厚24/理论重量6.67 | 个 | 53.4415 | 47.4139 | 13%
1116 | 17010910 | 钢平焊法兰 | P=1.0MPa DN200 厚24/理论重量8.24 | 个 | 65.4386 | 58.0578 | 13%
1117 | 17010911 | 钢平焊法兰 | P=1.0MPa DN250 厚26/理论重量10.7 | 个 | 85.0701 | 75.4752 | 13%
1118 | 17010912 | 钢平焊法兰 | P=1.0MPa DN300 厚28/理论重量12.9 | 个 | 100.3391 | 89.022 | 13%
1119 | 17010913 | 钢平焊法兰 | P=1.0MPa DN350 厚28/理论重量16.9 | 个 | 128.6958 | 114.1804 | 13%
1120 | 17010914 | 钢平焊法兰 | P=1.0MPa DN400 厚30/理论重量21.8 | 个 | 165.7777 | 147.0799 | 13%
1121 | * | 钢平焊法兰 | P=1.0MPa DN450 厚30/理论重量24.4 | 个 | 191.9531 | 170.303 | 13%
1122 | * | 钢平焊法兰 | P=1.0MPa DN500 厚32/理论重量27.7 | 个 | 212.6753 | 188.688 | 13%
1123 | * | 钢平焊法兰 | P=1.0MPa DN600 厚36/理论重量39.4 | 个 | 310.8331 | 275.7747 | 13%
1124 | 17010933 | 钢平焊法兰 | P=1.6MPa DN15 厚14/理论重量0.71 | 个 | 7.6345 | 6.7734 | 13%
1125 | 17010934 | 钢平焊法兰 | P=1.6MPa DN20 厚16/理论重量0.87 | 个 | 8.7251 | 7.741 | 13%
1126 | 17010935 | 钢平焊法兰 | P=1.6MPa DN25 厚18/理论重量1.18 | 个 | 10.9064 | 9.6763 | 13%
1127 | 17010936 | 钢平焊法兰 | P=1.6MPa DN32 厚18/理论重量1.6 | 个 | 13.0877 | 11.6116 | 13%
1128 | 17010937 | 钢平焊法兰 | P=1.6MPa DN40 厚20/理论重量2 | 个 | 16.3596 | 14.5145 | 13%
1129 | 17010938 | 钢平焊法兰 | P=1.6MPa DN50 厚22/理论重量2.61 | 个 | 20.7222 | 18.385 | 13%
1130 | 17010941 | 钢平焊法兰 | P=1.6MPa DN65 厚24/理论重量3.45 | 个 | 27.2661 | 24.1908 | 13%
1131 | 17010942 | 钢平焊法兰 | P=1.6MPa DN80 厚24/理论重量3.71 | 个 | 28.3567 | 25.1584 | 13%
1132 | 17010943 | 钢平焊法兰 | P=1.6MPa DN100 厚26/理论重量4.8 | 个 | 35.9912 | 31.9318 | 13%
1133 | 17010944 | 钢平焊法兰 | P=1.6MPa DN125 厚28/理论重量6.47 | 个 | 47.9883 | 42.5757 | 13%
1134 | 17010945 | 钢平焊法兰 | P=1.6MPa DN150 厚28/理论重量7.92 | 个 | 63.2573 | 56.1226 | 13%
1135 | 17010947 | 钢平焊法兰 | P=1.6MPa DN200 厚30/理论重量10.1 | 个 | 78.5263 | 69.6694 | 13%
1136 | 17010948 | 钢平焊法兰 | P=1.6MPa DN250 厚32/理论重量15.7 | 个 | 122.152 | 108.3746 | 13%
1137 | 17010949 | 钢平焊法兰 | P=1.6MPa DN300 厚32/理论重量18.1 | 个 | 139.6022 | 123.8567 | 13%
1138 | 17010950 | 钢平焊法兰 | P=1.6MPa DN350 厚34/理论重量23.3 | 个 | 185.4092 | 164.4972 | 13%
1139 | 17010951 | 钢平焊法兰 | P=1.6MPa DN400 厚38/理论重量31 | 个 | 239.9414 | 212.8787 | 13%
1140 | * | 钢平焊法兰 | P=1.6MPa DN450 厚42/理论重量40.2 | 个 | 305.3799 | 270.9366 | 13%
1141 | 17010952 | 钢平焊法兰 | P=1.6MPa DN500 厚48/理论重量55.7 | 个 | 425.3506 | 377.376 | 13%
1142 | * | 钢平焊法兰 | P=1.6MPa DN600 厚50/理论重量80.8 | 个 | 616.2131 | 546.7113 | 13%
1143 | 17010955 | 钢平焊法兰 | P=2.5MPa DN15 厚16/理论重量0.8 | 个 | 6.0615 | 5.3778 | 13%
1144 | 17010956 | 钢平焊法兰 | P=2.5MPa DN20 厚18/理论重量0.99 | 个 | 7.5768 | 6.7222 | 13%
1145 | 17010957 | 钢平焊法兰 | P=2.5MPa DN25 厚18/理论重量1.18 | 个 | 8.9659 | 7.9547 | 13%
1146 | 17010958 | 钢平焊法兰 | P=2.5MPa DN32 厚20/理论重量1.96 | 个 | 15.1537 | 13.4445 | 13%
1147 | 17010959 | 钢平焊法兰 | P=2.5MPa DN40 厚22/理论重量2.6 | 个 | 20.0786 | 17.814 | 13%
1148 | 17010960 | 钢平焊法兰 | P=2.5MPa DN50 厚24/理论重量2.71 | 个 | 20.8363 | 18.4862 | 13%
1149 | 17010963 | 钢平焊法兰 | P=2.5MPa DN70 厚24/理论重量3.22 | 个 | 24.751 | 21.9593 | 13%
1150 | 17010964 | 钢平焊法兰 | P=2.5MPa DN80 厚26/理论重量4.06 | 个 | 31.1913 | 27.6733 | 13%
1151 | 17010965 | 钢平焊法兰 | P=2.5MPa DN100 厚28/理论重量6 | 个 | 46.0924 | 40.8937 | 13%
1152 | 17010966 | 钢平焊法兰 | P=2.5MPa DN125 厚30/理论重量8.26 | 个 | 63.5191 | 56.3549 | 13%
1153 | 17010967 | 钢平焊法兰 | P=2.5MPa DN150 厚30/理论重量10.4 | 个 | 79.9355 | 70.9197 | 13%
1154 | 17010968 | 钢平焊法兰 | P=2.5MPa DN200 厚32/理论重量14.5 | 个 | 111.5057 | 98.9291 | 13%
1155 | 17010969 | 钢平焊法兰 | P=2.5MPa DN250 厚34/理论重量18.9 | 个 | 145.3488 | 128.9552 | 13%
1156 | 17010970 | 钢平焊法兰 | P=2.5MPa DN300 厚36/理论重量26.8 | 个 | 206.0897 | 182.8452 | 13%
1157 | 17010971 | 钢平焊法兰 | P=2.5MPa DN350 厚42/理论重量34.35 | 个 | 264.1788 | 234.3824 | 13%
1158 | 17010972 | 钢平焊法兰 | P=2.5MPa DN400 厚44/理论重量44.9 | 个 | 345.2508 | 306.3105 | 13%
1159 | * | 钢平焊法兰 | P=2.5MPa DN450 厚48/理论重量51.92 | 个 | 399.2989 | 354.2626 | 13%
1160 | * | 钢平焊法兰 | P=2.5MPa DN500 厚52/理论重量67.3 | 个 | 518.0552 | 459.6246 | 13%
1161 |  |  | 装饰材料类
1162 | 06610144 | 陶瓷釉面砖 | 高光 300×450中档 | 块 | 15 | 13.3082 | 13%
1163 | 06610154 | 陶瓷釉面砖 | 哑光 300×450中档 | 块 | 16 | 14.1954 | 13%
1164 | 06650203 | 玻化砖 | 300×300中档 | 块 | 8 | 7.0977 | 13%
1165 | 06650205 | 玻化砖 | 600×600中档 | 块 | 19 | 16.857 | 13%
1166 | * | 墙砖中档 | 300*300 | m2 | 82 | 72.7513 | 13%
1167 | * | 墙砖中档 | 300*450 | m2 | 78 | 69.2025 | 13%
1168 | * | 地砖中档 | 300*300 | m2 | 78 | 69.2025 | 13%
1169 | * | 地砖中档 | 600*600 | m2 | 77 | 68.3153 | 13%
1170 | * | 地砖中档 | 800*800 | m2 | 95 | 84.2851 | 13%
1171 | 08010201 | 纸面石膏板 | 1200×2400×9.5 | m2 | 22 | 19.5187 | 13%
1172 | 08010202 | 纸面石膏板 | 1200×2400×9.5(防水) | m2 | 26 | 23.0675 | 13%
1173 | 08010203 | 纸面石膏板 | 1200×2400×12 | m2 | 25 | 22.1803 | 13%
1174 | 08010204 | 纸面石膏板 | 1200×2400×12(防水) | m2 | 31 | 27.5036 | 13%
1175 | 08120107 | 幕墙用普通型铝塑板 | δ4mmFC0.21mm氟碳树脂涂层 | m2 | 126 | 111.7887 | 13%
1176 | 08120108 | 幕墙用普通型铝塑板 | δ4mmFC0.30mm氟碳树脂涂层 | m2 | 131 | 116.2247 | 13%
1177 | 08120109 | 幕墙用普通型铝塑板 | δ4mmFC0.40mm氟碳树脂涂层 | m2 | 140 | 124.2096 | 13%
1178 | 08120110 | 幕墙用普通型铝塑板 | δ4mmFC0.50mm氟碳树脂涂层 | m2 | 159 | 141.0666 | 13%
1179 | 08052120 | 幕墙用普通型铝单板 | δ2mm | m2 | 221 | 196.0737 | 13%
1180 | 08052120 | 幕墙用普通型铝单板 | δ2.5mm | m2 | 240 | 212.9308 | 13%
1181 | 08052120 | 幕墙用普通型铝单板 | δ3mm | m2 | 260 | 230.675 | 13%
1182 | 08052120 | 幕墙用普通型铝单板 | δ4mm | m2 | 290 | 257.2913 | 13%
1183 | 08210813 | GRC轻质多孔隔墙板 | δ60 | m2 | 59 | 52.3455 | 13%
1184 | 08210815 | GRC轻质多孔隔墙板 | δ90 | m2 | 67 | 59.4432 | 13%
1185 | 08210817 | GRC轻质多孔隔墙板 | δ120 | m2 | 79 | 70.0897 | 13%
1186 | * | 吊顶u型轻钢龙骨 | 50系列 | m | 9 | 7.9849 | 13%
1187 | * | 吊顶u型轻钢龙骨 | 60系列 | m | 10 | 8.8721 | 13%
1188 | * | 吊顶T型轻钢龙骨 |  | m | 7 | 6.2105 | 13%
1189 |  |  | 市政材料类
1190 | * | 细粒式沥青混凝土 | AC-10(玄武岩或辉绿岩) | t | 782 | 693.7994 | 13%
1191 | * | 细粒式沥青混凝土 | AC-13(玄武岩或辉绿岩) | t | 761 | 675.168 | 13%
1192 | * | 砂粒式沥青混凝土 | AC-5 | t | 742 | 658.3109 | 13%
1193 | * | 细粒式沥青混凝土 | AC-10 | t | 683 | 605.9655 | 13%
1194 | * | 细粒式沥青混凝土 | AC-13 | t | 662 | 587.334 | 13%
1195 | * | 中粒式沥青混凝土 | AC-16 | t | 640 | 567.8154 | 13%
1196 | * | 中粒式沥青混凝土 | AC-20 | t | 607 | 538.5374 | 13%
1197 | * | 粗粒式沥青混凝土 | AC-25 | t | 602 | 534.1013 | 13%
1198 | * | 砂粒式改性沥青混凝土 | AC-5(玄武岩或辉绿岩) | t | 977 | 866.8057 | 13%
1199 | * | 细粒式改性沥青混凝土 | AC-10(玄武岩或辉绿岩) | t | 902 | 800.2648 | 13%
1200 | * | 细粒式改性沥青混凝土 | AC-13(玄武岩或辉绿岩) | t | 873 | 774.5357 | 13%
1201 | * | 中粒式改性沥青混凝土 | AC-16 | t | 739 | 655.6493 | 13%
1202 | * | 中粒式改性沥青混凝土 | AC-20 | t | 708 | 628.1458 | 13%
1203 | * | 粗粒式改性沥青混凝土 | AC-25 | t | 692 | 613.9504 | 13%
1204 | * | 沥青玛蹄脂碎石混合料 | SMA-13(玄武岩或辉绿岩) | t | 956 | 848.1742 | 13%
1205 | * | 粗粒式沥青稳定碎石 | ATB-25 | t | 552 | 489.7408 | 13%
1206 | 80330301 | 二灰结石 |  | t | 253 | 245.7756 | 3%
1207 | 80330703 | 水泥稳定碎石 | 4%水泥 | t | 238 | 231.2039 | 3%
1208 | 80330705 | 水泥稳定碎石 | 5%水泥 | t | 242 | 235.0897 | 3%
1209 | 80330707 | 水泥稳定碎石 | 6%水泥 | t | 248 | 240.9183 | 3%
1210 | 33110511 | 混凝土侧石 | C20 100×250×495 | 块 | 15 | 13.3082 | 13%
1211 | 33110711 | 混凝土平石 | C20 100×200×495 | 块 | 12 | 10.6465 | 13%
1212 | * | 花岗岩路牙 | 100*200*1000 | m | 97 | 86.0595 | 13%
1213 | 33090302 | 面包砖 | 100×200×60 | 百块 | 105 | 93.1572 | 13%
1214 | 33090303 | 面包砖 | 100×200×80 | 百块 | 135 | 119.7736 | 13%
1215 | 04132703 | 混凝土实心砖 | 240×115×53 MU15 | 百块 | 72 | 63.8792 | 13%
1216 | 04132704 | 混凝土实心砖 | 240×115×53 MU20 | 百块 | 76 | 67.4281 | 13%
1217 | 33090511 | 植草砖 | 8字型 400×200×80 | 百块 | 390 | 346.0125 | 13%
1218 | 33090513 | 植草砖 | 8字型 400×200×100 | 百块 | 415 | 368.1928 | 13%
1219 | 33090521 | 植草砖 | 井型 425×285×80 | 百块 | 610 | 541.199 | 13%
1220 | 33090522 | 植草砖 | 井型 425×285×100 | 百块 | 610 | 541.199 | 13%
1221 | 14451169 | 钢筋混凝土排水管(承插口) | RCPⅡ400×2000 | m | 136.5 | 121.1044 | 13%
1222 | 14451170 | 钢筋混凝土排水管(承插口) | RCPⅡ500×2000 | m | 173.25 | 153.7094 | 13%
1223 | 14451171 | 钢筋混凝土排水管(承插口) | RCPⅡ600×2000 | m | 215.25 | 190.9723 | 13%
1224 | 14451172 | 钢筋混凝土排水管(承插口) | RCPⅡ800×2000 | m | 325.5 | 288.7874 | 13%
1225 | 14451173 | 钢筋混凝土排水管(承插口) | RCPⅡ1000×2000 | m | 614.25 | 544.9697 | 13%
1226 | 14451174 | 钢筋混凝土排水管(承插口) | RCPⅡ1200×2000 | m | 887.25 | 787.1784 | 13%
1227 | * | 钢筋混凝土排水管(平口) | RCPⅡ600×2000 | m | 215.25 | 190.9723 | 13%
1228 | * | 钢筋混凝土排水管(平口) | RCPⅡ800×2000 | m | 320.25 | 284.1295 | 13%
1229 | 14451122 | 钢筋混凝土排水管(平口) | RCPⅡ1000×2000 | m | 609 | 540.3118 | 13%
1230 | 14451123 | 钢筋混凝土排水管(平口) | RCPⅡ1200×2000 | m | 845.25 | 749.9155 | 13%
1231 | 14451124 | 钢筋混凝土排水管(平口) | RCPⅡ1500×2000 | m | 1422.75 | 1262.2802 | 13%
1232 | * | 钢带增强聚乙烯螺旋波纹管（含接口） | DN300（SN8） | m | 130 | 115.3375 | 13%
1233 | * | 钢带增强聚乙烯螺旋波纹管（含接口） | DN400（SN8） | m | 160 | 141.9538 | 13%
1234 | * | 钢带增强聚乙烯螺旋波纹管（含接口） | DN500（SN8） | m | 225 | 199.6226 | 13%
1235 | * | 钢带增强聚乙烯螺旋波纹管（含接口） | DN600（SN8） | m | 280 | 248.4192 | 13%
1236 | * | 钢带增强聚乙烯螺旋波纹管（含接口） | DN700（SN8） | m | 400 | 354.8846 | 13%
1237 | * | 钢带增强聚乙烯螺旋波纹管（含接口） | DN800（SN8） | m | 455 | 403.6812 | 13%
1238 | * | 钢带增强聚乙烯螺旋波纹管（含接口） | DN300（SN10） | m | 130 | 115.3375 | 13%
1239 | * | 钢带增强聚乙烯螺旋波纹管（含接口） | DN400（SN10） | m | 165 | 146.3899 | 13%
1240 | * | 钢带增强聚乙烯螺旋波纹管（含接口） | DN500（SN10） | m | 225 | 199.6226 | 13%
1241 | * | 钢带增强聚乙烯螺旋波纹管（含接口） | DN600（SN10） | m | 295 | 261.7274 | 13%
1242 | * | 钢带增强聚乙烯螺旋波纹管（含接口） | DN700（SN10） | m | 405 | 359.3207 | 13%
1243 | * | 钢带增强聚乙烯螺旋波纹管（含接口） | DN800（SN10） | m | 460 | 408.1173 | 13%
1244 | * | 钢带增强聚乙烯螺旋波纹管（含接口） | DN300（SN12.5） | m | 135 | 119.7736 | 13%
1245 | * | 钢带增强聚乙烯螺旋波纹管（含接口） | DN400（SN12.5） | m | 170.1 | 150.9147 | 13%
1246 | * | 钢带增强聚乙烯螺旋波纹管（含接口） | DN500（SN12.5） | m | 235 | 208.4947 | 13%
1247 | * | 钢带增强聚乙烯螺旋波纹管（含接口） | DN600（SN12.5） | m | 305 | 270.5995 | 13%
1248 | * | 钢带增强聚乙烯螺旋波纹管（含接口） | DN700（SN12.5） | m | 405 | 359.3207 | 13%
1249 | * | 钢带增强聚乙烯螺旋波纹管（含接口） | DN800（SN12.5） | m | 485 | 430.2976 | 13%
1250 | * | 检查井井座（PE流槽式） | 315*160mm直通 | 座 | 155 | 137.5178 | 13%
1251 | * | 检查井井座（PE流槽式） | 315*160mm弯头（90度） | 座 | 155 | 137.5178 | 13%
1252 | * | 检查井井座（PE流槽式） | 450*200mm起始 | 座 | 215 | 190.7505 | 13%
1253 | * | 检查井井座（PE流槽式） | 450*200mm弯头（90度） | 座 | 215 | 190.7505 | 13%
1254 | * | 检查井井座（PE流槽式） | 450*200mm直通 | 座 | 215 | 190.7505 | 13%
1255 | * | 检查井井座（PE流槽式） | 450*200mm三通 | 座 | 225 | 199.6226 | 13%
1256 | * | 检查井井座（PE流槽式） | 450*200mm四通 | 座 | 235 | 208.4947 | 13%
1257 | * | 检查井井座（PE流槽式） | 630*300mm起始 | 座 | 355 | 314.9601 | 13%
1258 | * | 检查井井座（PE流槽式） | 630*300mm弯头（90度） | 座 | 355 | 314.9601 | 13%
1259 | * | 检查井井座（PE流槽式） | 630*300mm直通 | 座 | 355 | 314.9601 | 13%
1260 | * | 检查井井座（PE流槽式） | 630*300mm三通 | 座 | 365 | 323.8322 | 13%
1261 | * | 检查井井座（PE流槽式） | 630*300mm四通 | 座 | 420 | 372.6288 | 13%
1262 | * | 检查井井座（PE流槽式） | 630*400mm起始 | 座 | 415 | 368.1928 | 13%
1263 | * | 检查井井座（PE流槽式） | 630*400mm弯头（90度） | 座 | 415 | 368.1928 | 13%
1264 | * | 检查井井座（PE流槽式） | 630*400mm直通 | 座 | 415 | 368.1928 | 13%
1265 | * | 检查井井座（PE流槽式） | 630*400mm三通 | 座 | 440 | 390.3731 | 13%
1266 | * | 检查井井座（PE流槽式） | 630*400mm四通 | 座 | 500 | 443.6058 | 13%
1267 | * | 检查井井座（PE沉泥式） | 315*160mm直通 | 座 | 165 | 146.3899 | 13%
1268 | * | 检查井井座（PE沉泥式） | 315*160mm弯头（90度） | 座 | 165 | 146.3899 | 13%
1269 | * | 检查井井座（PE沉泥式） | 450*200mm起始 | 座 | 230 | 204.0587 | 13%
1270 | * | 检查井井座（PE沉泥式） | 450*200mm弯头（90度） | 座 | 230 | 204.0587 | 13%
1271 | * | 检查井井座（PE沉泥式） | 450*200mm直通 | 座 | 230 | 204.0587 | 13%
1272 | * | 检查井井座（PE沉泥式） | 450*200mm三通 | 座 | 240 | 212.9308 | 13%
1273 | * | 检查井井座（PE沉泥式） | 450*200mm四通 | 座 | 255 | 226.2389 | 13%
1274 | * | 检查井井座（PE沉泥式） | 630*300mm起始 | 座 | 380 | 337.1404 | 13%
1275 | * | 检查井井座（PE沉泥式） | 630*300mm弯头（90度） | 座 | 380 | 337.1404 | 13%
1276 | * | 检查井井座（PE沉泥式） | 630*300mm直通 | 座 | 380 | 337.1404 | 13%
1277 | * | 检查井井座（PE沉泥式） | 630*300mm三通 | 座 | 390 | 346.0125 | 13%
1278 | * | 检查井井座（PE沉泥式） | 630*300mm四通 | 座 | 445 | 394.8091 | 13%
1279 | * | 检查井井座（PE沉泥式） | 630*400mm起始 | 座 | 440 | 390.3731 | 13%
1280 | * | 检查井井座（PE沉泥式） | 630*400mm弯头（90度） | 座 | 440 | 390.3731 | 13%
1281 | * | 检查井井座（PE沉泥式） | 630*400mm直通 | 座 | 440 | 390.3731 | 13%
1282 | * | 检查井井座（PE沉泥式） | 630*400mm三通 | 座 | 465 | 412.5534 | 13%
1283 | * | 检查井井座（PE沉泥式） | 630*400mm四通 | 座 | 525 | 465.786 | 13%
1284 | * | 化粪池（玻璃钢材质） | 2.0m3 | 个 | 1850 | 1641.3413 | 13%
1285 | * | 化粪池（玻璃钢材质） | 3.0m3 | 个 | 2250 | 1996.2259 | 13%
1286 | * | 化粪池（玻璃钢材质） | 4.0m3 | 个 | 2300 | 2040.5865 | 13%
1287 | * | 化粪池（玻璃钢材质） | 5.0m3 | 个 | 2400 | 2129.3077 | 13%
1288 | * | 化粪池（玻璃钢材质） | 6.0m3 | 个 | 3450 | 3060.8798 | 13%
1289 | * | 化粪池（玻璃钢材质） | 6.0m3（异形） | 个 | 3800 | 3371.4038 | 13%
1290 | * | 化粪池（PE材质） | 1.0m3 | 个 | 750 | 665.4086 | 13%
1291 | * | 化粪池（PE材质） | 1.5m3 | 个 | 1150 | 1020.2933 | 13%
1292 | * | 隔油池（PE材质） | 315*110*75 | 个 | 160 | 141.9538 | 13%
1293 | * | 井筒（中空壁缠绕管） | Φ315mm，SN8 | m | 90 | 79.849 | 13%
1294 | * | 井筒（中空壁缠绕管） | Φ450mm，SN8 | m | 140 | 124.2096 | 13%
1295 | * | 井筒（中空壁缠绕管） | Φ630mm，SN8 | m | 250 | 221.8029 | 13%
1296 | * | 铸铁篦子 | 300*500*30，重量10公斤-15公斤左右 | 套 | 87 | 77.1874 | 13%
1297 |  |  | 其他材料类
1298 | 12010106 | 汽油 | 89#（1公升＝0.744kg） | kg | 6.91 | 6.1306 | 13%
1299 | 12010305 | 柴油 | 0#（1公升＝0.855kg） | kg | 5.93 | 5.2612 | 13%
1300 | 31150101 | 水 |  | m3 | 6.2 | 6.023 | 3%
1301 | 31150301 | 电 |  | kW·h | 1 | 0.88721 | 13%
1302 | 03410200 | 电焊条 | 综合 | kg | 7.6204 | 6.7609 | 13%
1303 | 03570200 | 镀锌铁丝 | 综合 | kg | 7.6204 | 6.7609 | 13%
1304 | 03510701 | 铁钉 | 综合 | kg | 5.8547 | 5.1944 | 13%
1305 | * | 混凝土用氧化镁膨胀剂 |  | kg | 6 | 5.3233 | 13%
1306 | * | 镁质高性能混凝土抗裂剂 |  | kg | 6 | 5.3233 | 13%
1307 | * | HEA膨胀剂 |  | kg | 2.9 | 2.5729 | 13%
1308 | * | JL_A抗裂纤维 |  | kg | 29.8 | 26.4389 | 13%
1309 | * | 混凝土温控膨胀高效抗裂剂 |  | kg | 2.9 | 2.5729 | 13%
1310 | * | 硅质抗裂防水剂 | JX-Ⅰ | kg | 21 | 18.6314 | 13%
1311 | * | 硅质抗裂防水剂 | JX-Ⅱ | kg | 18 | 15.9698 | 13%
1312 | * | 硅质抗裂防水剂 | JX-III/JX-III(W) | kg | 8.3 | 7.3639 | 13%
1313 | * | 膨胀纤维抗裂防水剂 |  | kg | 3.5 | 3.1052 | 13%
备注：商品混凝土目录中未含的其他类型预拌混凝土信息价取定原则是，微膨胀或补偿收缩在同标号基础上加25元/方，纤维加20元/方，抗渗（P6/P8/P10)加10元/方，细石、早强、水下、抗冻分别加10元/方，泵送费加10元/方。轨道交通工程专用混凝土在上表同标号混凝土信息价基础上加60元/方。