## Sheet2
2021年10月份徐州市主要建筑材料市场信息价
序号 | 材料编码 | 名称 | 规格 | 计量单位 | 含税单价 | 除税单价 | 增值税率
1 |  |  | 黑色及有色金属类
2 | 01010212 | 螺纹钢 | Φ10 HRB335 | t | 6215.8426 | 5514.7671 | 13%
3 | 01010213 | 螺纹钢 | Φ12 HRB335 | t | 6215.8426 | 5514.7671 | 13%
4 | 01010214 | 螺纹钢 | Φ14 HRB335 | t | 6145.0822 | 5451.9877 | 13%
5 | 01010215 | 螺纹钢 | Φ16 HRB335 | t | 6088.4739 | 5401.7642 | 13%
6 | 01010216 | 螺纹钢 | Φ18 HRB335 | t | 6003.5615 | 5326.429 | 13%
7 | 01010217 | 螺纹钢 | Φ20 HRB335 | t | 5991.416 | 5315.6533 | 13%
8 | 01010218 | 螺纹钢 | Φ22 HRB335 | t | 5991.416 | 5315.6533 | 13%
9 | 01010219 | 螺纹钢 | Φ25 HRB335 | t | 6033.8722 | 5353.321 | 13%
10 | 01010220 | 螺纹钢 | Φ28 HRB335 | t | 6150.5106 | 5456.8038 | 13%
11 | 01010221 | 螺纹钢 | Φ32 HRB335 | t | 6150.5106 | 5456.8038 | 13%
12 | 01010230 | 螺纹钢 | Φ6 HRB400（CRB600H) | t | 7005.44 | 6215.3071 | 13%
13 | 01010231 | 螺纹钢 | Φ8 HRB400（CRB600H) | t | 6589.44 | 5846.2271 | 13%
14 | 01010232 | 螺纹钢 | Φ10 HRB400（CRB600H) | t | 6589.44 | 5846.2271 | 13%
15 | 01010233 | 螺纹钢 | Φ12 HRB400（CRB600H) | t | 6310.72 | 5598.9435 | 13%
16 | 01010234 | 螺纹钢 | Φ14 HRB400 | t | 6279.52 | 5571.2625 | 13%
17 | 01010235 | 螺纹钢 | Φ16 HRB400 | t | 6237.92 | 5534.3545 | 13%
18 | 01010236 | 螺纹钢 | Φ18 HRB400 | t | 6185.92 | 5488.2195 | 13%
19 | 01010237 | 螺纹钢 | Φ20 HRB400 | t | 6237.92 | 5534.3545 | 13%
20 | 01010238 | 螺纹钢 | Φ22 HRB400 | t | 6185.92 | 5488.2195 | 13%
21 | 01010239 | 螺纹钢 | Φ25 HRB400 | t | 6248.32 | 5543.5815 | 13%
22 | 01010240 | 螺纹钢 | Φ28 HRB400 | t | 6289.92 | 5580.4895 | 13%
23 | 01010243 | 螺纹钢 | Φ32 HRB400 | t | 6289.92 | 5580.4895 | 13%
24 | 01010244 | 螺纹钢 | Φ36 HRB400 | t | 6497.92 | 5765.0295 | 13%
25 | 01010435 | 高强螺纹钢 | Φ6 HRB400E | t | 7005.44 | 6215.3071 | 13%
26 | 01010436 | 高强螺纹钢 | Φ8 HRB400E | t | 6589.44 | 5846.2271 | 13%
27 | 01010437 | 高强螺纹钢 | Φ10 HRB400E | t | 6589.44 | 5846.2271 | 13%
28 | 01010438 | 高强螺纹钢 | Φ12 HRB400E | t | 6310.72 | 5598.9435 | 13%
29 | * | 高强螺纹钢 | Φ14 HRB400E | t | 6279.52 | 5571.2625 | 13%
30 | 01010439 | 高强螺纹钢 | Φ16 HRB400E | t | 6237.92 | 5534.3545 | 13%
31 | * | 高强螺纹钢 | Φ18 HRB400E | t | 6185.92 | 5488.2195 | 13%
32 | 01010440 | 高强螺纹钢 | Φ20 HRB400E | t | 6237.92 | 5534.3545 | 13%
33 | * | 高强螺纹钢 | Φ22 HRB400E | t | 6185.92 | 5488.2195 | 13%
34 | 01010441 | 高强螺纹钢 | Φ25 HRB400E | t | 6248.32 | 5543.5815 | 13%
35 | * | 高强螺纹钢 | Φ28 HRB400E | t | 6289.92 | 5580.4895 | 13%
36 | 01010442 | 高强螺纹钢 | Φ32 HRB400E | t | 6289.92 | 5580.4895 | 13%
37 | 01010443 | 高强螺纹钢 | Φ36 HRB400E | t | 6497.92 | 5765.0295 | 13%
38 | 01090106 | 圆钢 | Φ6.5 HPB235 | t | 6624.7312 | 5877.5379 | 13%
39 | 01090107 | 圆钢 | Φ8 HPB235 | t | 6483.2105 | 5751.9791 | 13%
40 | 01090109 | 圆钢 | Φ10 HPB235 | t | 6431.6717 | 5706.2533 | 13%
41 | 01090111 | 圆钢 | Φ12 HPB235 | t | 6431.6717 | 5706.2533 | 13%
42 | 01090114 | 圆钢 | Φ16 HPB235 | t | 6431.6717 | 5706.2533 | 13%
43 | 01090118 | 圆钢 | Φ20 HPB235 | t | 6431.6717 | 5706.2533 | 13%
44 | 01090133 | 圆钢 | Φ8 HPB300 | t | 6828.3496 | 6058.1904 | 13%
45 | 01090134 | 圆钢 | Φ10 HPB300 | t | 6765.3582 | 6002.3038 | 13%
46 | 01090135 | 圆钢 | Φ12 HPB300 | t | 6765.3582 | 6002.3038 | 13%
47 | 01090136 | 圆钢 | Φ14 HPB300 | t | 6765.3582 | 6002.3038 | 13%
48 | 01090137 | 圆钢 | Φ16 HPB300 | t | 6765.3582 | 6002.3038 | 13%
49 | 01090138 | 圆钢 | Φ18 HPB300 | t | 6765.3582 | 6002.3038 | 13%
50 | 01090139 | 圆钢 | Φ20 HPB300 | t | 6765.3582 | 6002.3038 | 13%
51 | * | 高强钢筋 T63/E/G | Φ6 | t | 8432.5121 | 7481.4219 | 13%
52 | * | 高强钢筋 T63/E/G | Φ8 | t | 7894.2622 | 7003.8804 | 13%
53 | * | 高强钢筋 T63/E/G | Φ10 | t | 7894.2622 | 7003.8804 | 13%
54 | * | 高强钢筋 T63/E/G | Φ12 | t | 7691.0728 | 6823.6084 | 13%
55 | * | 高强钢筋 T63/E/G | Φ14 | t | 7664.1603 | 6799.7314 | 13%
56 | * | 高强钢筋 T63/E/G | Φ16 | t | 7610.3354 | 6751.9772 | 13%
57 | * | 高强钢筋 T63/E/G | Φ18 | t | 7569.9666 | 6716.1616 | 13%
58 | * | 高强钢筋 T63/E/G | Φ20 | t | 7610.3354 | 6751.9772 | 13%
59 | * | 高强钢筋 T63/E/G | Φ22 | t | 7569.9666 | 6716.1616 | 13%
60 | * | 高强钢筋 T63/E/G | Φ25 | t | 7637.2478 | 6775.8543 | 13%
61 | * | 高强钢筋 T63/E/G | Φ28 | t | 7704.5291 | 6835.547 | 13%
62 | * | 高强钢筋 T63/E/G | Φ32 | t | 7704.5291 | 6835.547 | 13%
63 | * | 冷拔钢丝 | Φ4 HPB235 | t | 6602.4635 | 5857.7817 | 13%
64 | 01170307 | 热轧工字钢 | I14 | t | 6422.0176 | 5697.688 | 13%
65 | 01170310 | 热轧工字钢 | I20 | t | 6457.898 | 5729.5215 | 13%
66 | 01170314 | 热轧工字钢 | I32 | t | 6596.513 | 5852.5023 | 13%
67 | 01190112 | 槽钢 | [10# | t | 6390.6289 | 5669.8396 | 13%
68 | 01190121 | 槽钢 | [18# | t | 6370.2443 | 5651.7542 | 13%
69 | * | 等边角钢 | ∟30×3 | t | 6761.9758 | 5999.3029 | 13%
70 | * | 等边角钢 | ∟40×4 | t | 6682.8884 | 5929.1356 | 13%
71 | * | 等边角钢 | ∟50×5 | t | 6682.8884 | 5929.1356 | 13%
72 | * | 等边角钢 | ∟60×5 | t | 6682.8884 | 5929.1356 | 13%
73 | 01290110 | 钢板 | δ1.0 Q235 | t | 7659.0223 | 6795.1729 | 13%
74 | 01290115 | 钢板 | δ1.5 Q235 | t | 7607.568 | 6749.5219 | 13%
75 | 01290123 | 钢板 | δ3.0 Q235 | t | 6796.1718 | 6029.6419 | 13%
76 | 01290129 | 钢板 | δ4.0 Q235 | t | 6711.0741 | 5954.1423 | 13%
77 | 01290136 | 钢板 | δ5.0 Q235 | t | 6467.6552 | 5738.1782 | 13%
78 | 01290140 | 钢板 | δ7.0 Q235 | t | 6313.2921 | 5601.2255 | 13%
79 | 01290146 | 钢板 | δ10 Q235 | t | 6331.1032 | 5617.0277 | 13%
80 | 01290160 | 钢板 | δ20 Q235 | t | 6244.0265 | 5539.7723 | 13%
81 | 01290174 | 钢板 | δ50 Q235 | t | 6356.8304 | 5639.8532 | 13%
82 | * | 钢板 | Q345B综合 | t | 7351.8043 | 6522.6055 | 13%
83 | 01290408 | 热镀锌钢板 | 0.5mm Q235B | t | 9099.3631 | 8073.0598 | 13%
84 | 01290412 | 热镀锌钢板 | 0.6mm Q235B | t | 9033.9001 | 8014.9802 | 13%
85 | 01290416 | 热镀锌钢板 | 0.75mm Q235B | t | 9033.9001 | 8014.9802 | 13%
86 | 01290421 | 热镀锌钢板 | 1.0mm Q235B | t | 8902.974 | 7898.8211 | 13%
87 | 01290424 | 热镀锌钢板 | 1.2mm Q235B | t | 8772.0479 | 7782.662 | 13%
88 | 01290429 | 热镀锌钢板 | 1.5mm Q235B | t | 8706.5849 | 7724.5824 | 13%
89 | * | 热镀锌钢板 | 1.8mm Q235B | t | 8706.5849 | 7724.5824 | 13%
90 | * | 热镀锌钢板 | 2.0mm Q235B | t | 8706.5849 | 7724.5824 | 13%
91 |  |  | 墙体及保温材料类
92 | 01292505 | 彩钢夹芯板(EPS芯材) | δ50(钢板0.3厚) | m2 | 62.7689 | 55.6893 | 13%
93 | 01292507 | 彩钢夹芯板(EPS芯材) | δ75(钢板0.3厚) | m2 | 65.9806 | 58.5387 | 13%
94 | 01292509 | 彩钢夹芯板(EPS芯材) | δ100(钢板0.3厚) | m2 | 72.404 | 64.2377 | 13%
95 | 01292521 | 彩钢夹芯板(XPS芯材) | δ50(钢板0.3厚) | m2 | 69.1923 | 61.3882 | 13%
96 | 01292523 | 彩钢夹芯板(XPS芯材) | δ75(钢板0.3厚) | m2 | 74 | 65.6537 | 13%
97 | 01292525 | 彩钢夹芯板(XPS芯材) | δ100(钢板0.3厚) | m2 | 85 | 75.413 | 13%
98 | 02110305 | XPS聚苯乙烯挤塑板 | X150 燃烧等级B1 | m3 | 725.0191 | 643.2453 | 13%
99 | 02110306 | XPS聚苯乙烯挤塑板 | X200 燃烧等级B1 | m3 | 789.9461 | 700.8493 | 13%
100 | 02110307 | XPS聚苯乙烯挤塑板 | X250 燃烧等级B1 | m3 | 876.5156 | 777.6547 | 13%
101 | 02110308 | XPS聚苯乙烯挤塑板 | X300 燃烧等级B1 | m3 | 963.085 | 854.4601 | 13%
102 | 02110309 | XPS聚苯乙烯挤塑板 | X350 燃烧等级B1 | m3 | 1071.2968 | 950.4669 | 13%
103 | 02110310 | XPS聚苯乙烯挤塑板 | X400 燃烧等级B1 | m3 | 1309.3628 | 1161.6817 | 13%
104 | 02110403 | EPS模塑聚苯板 | 防火等级B1(加石墨） | m3 | 973.9062 | 864.0608 | 13%
105 | * | 发泡陶瓷保温板 | 300*300燃烧等级A级 | m3 | 1498 | 1329.0429 | 13%
106 | * | 发泡水泥保温板 | 300*300燃烧等级A级 | m3 | 480 | 425.8615 | 13%
107 | * | 岩棉板 | A级，容重100（容重每增减10，单价增减40元/m3） | m3 | 480 | 425.8615 | 13%
108 | * | 石墨复合均质保温板 | Ⅰ型 | m3 | 789 | 700.0099 | 13%
109 | * | 石墨复合均质保温板 | Ⅱ型 | m3 | 890 | 789.6183 | 13%
110 | * | 防火复合岩棉板 | A级，容重100（容重每增减10，单价增减50元/m3） | m3 | 774.457 | 687.1072 | 13%
111 | * | 聚氨酯岩棉复合板 | 30-60mm厚 岩棉容重140（容重每增减10，单价增减80元/m3） | m3 | 2418.852 | 2146.0334 | 13%
112 | * | 聚氨酯岩棉复合板 | 61-90mm厚 岩棉容重140（容重每增减10，单价增减80元/m3） | m3 | 1909.62 | 1694.2369 | 13%
113 | * | 聚氨酯岩棉复合板 | 91-120mm厚 岩棉容重140（容重每增减10，单价增减80元/m3） | m3 | 1686.831 | 1496.5759 | 13%
114 | * | XD复合保温板 | 600*2400；I型II型，35/45 | m3 | 1731.3888 | 1536.1081 | 13%
115 | * | XD复合保温板 | 1200*2400；Ib型 | m3 | 1947.8124 | 1728.1216 | 13%
116 | * | 保温隔声板 | 石墨模塑聚苯板+电子交联聚乙烯20mm | m2 | 40.994 | 36.3703 | 13%
117 | * | Ⅰ型 LD复合保温免拆模板（SXPS芯材） | 20+60mm（芯材±10mm,每平方米价格±12元） | m2 | 179.2115 | 158.9985 | 13%
118 | * | Ⅰ型 LD复合保温免拆模板（XPS芯材） | 20+60mm（芯材±10mm,每平方米价格±10元） | m2 | 168.7344 | 149.7031 | 13%
119 | * | Ⅰ型 外贴板（SXPS芯材） | 20+60mm（芯材±10mm,每平方米价格±12元） | m2 | 171.3057 | 151.9844 | 13%
120 | * | Ⅰ型 外贴板（XPS芯材） | 20+60mm（芯材±10mm,每平方米价格±10元） | m2 | 160.8286 | 142.689 | 13%
121 | * | Ⅱ型 LD复合保温免拆模板（SXPS芯材） | 30+50mm（芯材±10mm,每平方米价格±12元） | m2 | 158.3177 | 140.4613 | 13%
122 | * | Ⅱ型 LD复合保温免拆模板（SXPS芯材） | 45+40mm（芯材±10mm,每平方米价格±12元） | m2 | 169.546 | 150.4232 | 13%
123 | * | Ⅱ型 LD复合保温免拆模板（XPS芯材） | 30+50mm（芯材±10mm,每平方米价格±10元） | m2 | 151 | 133.9689 | 13%
124 | * | Ⅱ型 LD复合保温免拆模板（XPS芯材） | 45+40mm（芯材±10mm,每平方米价格±10元） | m2 | 166 | 147.2771 | 13%
125 | * | 复合保温免拆模板 | 80mm | m2 | 135 | 119.7736 | 13%
126 | 12330303 | 界面剂 | EPS聚苯板、XPS挤塑板用 | kg | 9.2 | 8.1623 | 13%
127 | 12410106 | 粘结剂 | EPS聚苯板、XPS挤塑板用 | kg | 1.7 | 1.5083 | 13%
128 | 80071111 | 聚合物抹面抗裂砂浆 | EPS聚苯板、XPS挤塑板用 | kg | 2 | 1.7744 | 13%
129 | * | 散装干拌专用抹面砂浆 | （抗裂防水隔热） | kg | 1.6 | 1.4195 | 13%
130 | 13090707 | 膨胀珍珠岩粉 | 优质 | m3 | 270 | 239.5471 | 13%
131 | 13090303 | 膨胀珍珠岩块 | 普通 | m3 | 390 | 346.0125 | 13%
132 | * | 钢丝网片 | 12.7*12.7，丝径0.5，项目常用尺寸 | m2 | 3.3882 | 3.006 | 13%
133 | * | 隔墙轻钢龙骨 | 75系列 | m | 13.5526 | 12.024 | 13%
134 | * | 隔墙轻钢龙骨 | 100系列 | m | 18.0701 | 16.032 | 13%
135 | 04131503 | 烧结选矿废渣标准砖 | 240×115×53 | 百块 | 86 | 83.5443 | 3%
136 | * | 煤矸石烧结多孔砖 | 240×190×115 | 百块 | 177.48 | 172.412 | 3%
137 | * | 煤矸石烧结多孔砖 | 115×190×115 | 百块 | 106.08 | 103.0509 | 3%
138 | * | 煤矸石烧结多孔砖 | 240×115×90 | 百块 | 106.08 | 103.0509 | 3%
139 | * | 煤矸石烧结多孔砖 | 190×190×90 | 百块 | 177.48 | 172.412 | 3%
140 | * | 煤矸石烧结多孔砖 | 190×90×90 | 百块 | 96.9 | 94.133 | 3%
141 | * | 煤矸石烧结多孔砖 | 190×115×90 | 百块 | 100.98 | 98.0965 | 3%
142 | * | 煤矸石烧结多孔砖 | 140×140×90 | 百块 | 149.94 | 145.6584 | 3%
143 | * | 煤矸石烧结空心砖 | 190×190×90 | 百块 | 157.08 | 152.5946 | 3%
144 | * | 煤矸石烧结空心砖 | 190×90×90 | 百块 | 81.6 | 79.2699 | 3%
145 | 04131105 | 页岩模数多孔砖 | 140×240×90 | 百块 | 198.833 | 193.1553 | 3%
146 | 04131106 | 页岩模数多孔砖 | 120×190×90 | 百块 | 158.457 | 153.9322 | 3%
147 | 04131107 | 页岩模数多孔砖 | 90×240×90 | 百块 | 150.3818 | 146.0876 | 3%
148 | 04131108 | 页岩模数多孔砖 | 190×240×90 | 百块 | 250.3124 | 243.1647 | 3%
149 | 04150123 | 蒸压砂加气混凝土砌块 | 强度A3.5 干密度B06 | m3 | 429.77 | 381.2969 | 13%
150 | 04150127 | 蒸压砂加气混凝土砌块 | 强度A5.0 干密度B06 | m3 | 477.3 | 423.4661 | 13%
151 | 04150162 | 粉煤灰加气混凝土砌块 | 强度A3.5 干密度B06 | m3 | 310.945 | 275.874 | 13%
152 | 04150163 | 粉煤灰加气混凝土砌块 | 强度A5.0 干密度BO6 | m3 | 353.722 | 313.8262 | 13%
153 | 04150633 | 混凝土小型空心砌块 | 国标MU7.5 | m3 | 372.734 | 330.6939 | 13%
154 | 04150634 | 混凝土小型空心砌块 | 国标MU10 | m3 | 391.746 | 347.5616 | 13%
155 | 04150635 | 混凝土小型空心砌块 | 国标MU15 | m3 | 448.782 | 398.1646 | 13%
156 | * | 自保温混凝土复合砌块 | 厚260，280，290，300 | m3 | 737 | 653.8749 | 13%
157 |  |  | 地方材料及制品类
158 | 04030105 | 细砂 |  | t | 205 | 199.1462 | 3%
159 | 04030107 | 中砂 | 参考堆积密度是1450kg/m3 | t | 210 | 204.0034 | 3%
160 | * | 机制砂 |  | t | 186 | 180.6887 | 3%
161 | 04050203 | 碎石 | 5～16mm | t | 179 | 173.8886 | 3%
162 | 04050204 | 碎石 | 5-20mm堆积密度是1650kg/m3 | t | 179 | 173.8886 | 3%
163 | 04050205 | 碎石 | 5～31.5mm | t | 179 | 173.8886 | 3%
164 | 04050207 | 碎石 | 5～40mm | t | 179 | 173.8886 | 3%
165 | 4050901 | 彩色石子 | 综合 | t | 500 | 485.7224 | 3%
166 | 04090100 | 生石灰 |  | t | 470 | 456.5791 | 3%
167 | 04090120 | 石灰膏 |  | m3 | 250 | 242.8612 | 3%
168 | 04090602 | 滑石粉 |  | kg | 2.2 | 2.1372 | 3%
169 | 04110201 | 毛石(大片) | 长(宽)300～400mm,厚≥150mm | t | 110 | 106.8589 | 3%
170 | 04170301 | 水泥平面彩瓦 | 420×332 | 百块 | 780 | 692.025 | 13%
171 | 04170302 | 水泥波形彩瓦 | 420×332 | 百块 | 430 | 381.501 | 13%
172 | 04170413 | 水泥脊瓦 | 432×228 | 百块 | 940 | 833.9788 | 13%
173 | 04010702 | 白水泥 | 32.5级 白度75% | t | 805 | 714.2053 | 13%
174 | 04010703 | 白水泥 | 42.5级 白度75% | t | 975 | 865.0312 | 13%
175 | 04010109 | 普通硅酸盐水泥 | 42.5级 散装 | t | 585 | 519.0187 | 13%
176 | 04010110 | 普通硅酸盐水泥 | 42.5级 袋装 | t | 605 | 536.763 | 13%
177 | 04010111 | 普通硅酸盐水泥 | 42.5级R 散装 | t | 585 | 519.0187 | 13%
178 | 04010112 | 普通硅酸盐水泥 | 42.5级R 袋装 | t | 605 | 536.763 | 13%
179 | 04010115 | 普通硅酸盐水泥 | 52.5级 散装 | t | 645 | 572.2514 | 13%
180 | 04010116 | 普通硅酸盐水泥 | 52.5级 袋装 | t | 665 | 589.9957 | 13%
181 | 04010117 | 普通硅酸盐水泥 | 52.5级R 散装 | t | 655 | 581.1235 | 13%
182 | 04010118 | 普通硅酸盐水泥 | 52.5级R 袋装 | t | 675 | 598.8678 | 13%
183 | 04010603 | 复合硅酸盐水泥 | 32.5级 散装 | t | 535 | 474.6582 | 13%
184 | 04010604 | 复合硅酸盐水泥 | 32.5级 袋装 | t | 555 | 492.4024 | 13%
185 | 80010321 | 预拌砂浆(砌筑) | DMM5 散装 | t | - | 432 | 企业根据税务局核定的3%或13%的税率进行核算，计入含税价。
186 | 80010322 | 预拌砂浆(砌筑) | DMM7.5 散装 | t | - | 442
187 | 80010323 | 预拌砂浆(砌筑) | DMM10 散装 | t | - | 455
188 | 80010324 | 预拌砂浆(砌筑) | DMM15 散装 | t | - | 463
189 | 80010325 | 预拌砂浆(砌筑) | DMM20散装 | t | - | 478
190 | 80010326 | 预拌砂浆(砌筑) | DMM25散装 | t | - | 489
191 | 80010327 | 预拌砂浆(砌筑) | DMm30散装 | t | - | 499
192 | 80010521 | 预拌砂浆(抹灰) | DPM5.0 散装 | t | - | 444
193 | 80010522 | 预拌砂浆(抹灰) | DPM7.5 散装 | t | - | 455
194 | 80010523 | 预拌砂浆(抹灰) | DPM10 散装 | t | - | 469
195 | 80010524 | 预拌砂浆(抹灰) | DPM15 散装 | t | - | 477
196 | 80010721 | 预拌砂浆(地面) | DSM15 散装 | t | - | 451
197 | 80010722 | 预拌砂浆(地面) | DSM20 散装 | t | - | 464
198 | 80010723 | 预拌砂浆(地面) | DSM25 散装 | t | - | 486
199 | 80010331 | 预拌砂浆(砌筑) | WMM5 散装 | t | - | 386
200 | 80010332 | 预拌砂浆(砌筑) | WMM7.5 散装 | t | - | 395
201 | 80010333 | 预拌砂浆(砌筑) | WMM10 散装 | t | - | 405
202 | 80010334 | 预拌砂浆(砌筑) | WMM15 散装 | t | - | 412
203 | 80010335 | 预拌砂浆(砌筑) | WMM20散装 | t | - | 425
204 | 80010336 | 预拌砂浆(砌筑) | WMM25散装 | t | - | 433
205 | 80010337 | 预拌砂浆(砌筑) | WMm30散装 | t | - | 441
206 | 80010531 | 预拌砂浆(抹灰) | WPM5.0 散装 | t | - | 396
207 | 80010532 | 预拌砂浆(抹灰) | WPM7.5 散装 | t | - | 405
208 | 80010533 | 预拌砂浆(抹灰) | WPM10 散装 | t | - | 417
209 | 80010534 | 预拌砂浆(抹灰) | WPM15 散装 | t | - | 424
210 | 80010731 | 预拌砂浆(地面) | WSM15 散装 | t | - | 402
211 | 80010732 | 预拌砂浆(地面) | WSM20 散装 | t | - | 413
212 | 80010733 | 预拌砂浆(地面) | WSM25 散装 | t | - | 431
213 | 80212101 | 预拌混凝土(泵送型) | C10(不含泵送费，泵送费另计) | m3 | 604.04 | 586.7916 | 3%
214 | 80212102 | 预拌混凝土(泵送型) | C15(不含泵送费，泵送费另计) | m3 | 612.58 | 595.0877 | 3%
215 | 80212103 | 预拌混凝土(泵送型) | C20(不含泵送费，泵送费另计) | m3 | 616.24 | 598.6432 | 3%
216 | 80212104 | 预拌混凝土(泵送型) | C25(不含泵送费，泵送费另计) | m3 | 622.34 | 604.569 | 3%
217 | 80212105 | 预拌混凝土(泵送型) | C30(不含泵送费，泵送费另计) | m3 | 626 | 608.1245 | 3%
218 | 80212106 | 预拌混凝土(泵送型) | C35(不含泵送费，泵送费另计) | m3 | 636 | 617.8389 | 3%
219 | 80212107 | 预拌混凝土(泵送型) | C40(不含泵送费，泵送费另计) | m3 | 646 | 627.5534 | 3%
220 | 80212108 | 预拌混凝土(泵送型) | C45(不含泵送费，泵送费另计) | m3 | 661 | 642.1251 | 3%
221 | 80212109 | 预拌混凝土(泵送型) | C50(不含泵送费，泵送费另计) | m3 | 681 | 661.554 | 3%
222 | 80212110 | 预拌混凝土(泵送型) | C55(不含泵送费，泵送费另计) | m3 | 706 | 685.8401 | 3%
223 | 80212111 | 预拌混凝土(泵送型) | C60(不含泵送费，泵送费另计) | m3 | 736 | 714.9834 | 3%
224 | 80212114 | 预拌混凝土(非泵送型) | C15 | m3 | 603 | 585.7813 | 3%
225 | 80212115 | 预拌混凝土(非泵送型) | C20 | m3 | 606 | 588.6956 | 3%
226 | 80212116 | 预拌混凝土(非泵送型) | C25 | m3 | 610.14 | 592.7174 | 3%
227 | 80212117 | 预拌混凝土(非泵送型) | C30 | m3 | 616.24 | 598.6432 | 3%
228 | 80212118 | 预拌混凝土(非泵送型) | C35 | m3 | 626 | 608.1245 | 3%
229 | 80212119 | 预拌混凝土(非泵送型) | C40 | m3 | 639 | 620.7533 | 3%
230 | 04290117 | 钢筋混凝土预应力管桩 | C80 PHC400A95 | m | 278.39 | 246.9908 | 13%
231 | * | 钢筋混凝土预应力管桩 | C80 PHC400B95 | m | 295.39 | 262.0734 | 13%
232 | 04290118 | 钢筋混凝土预应力管桩 | C80 PHC400AB95 | m | 280.39 | 248.7652 | 13%
233 |  | 钢筋混凝土预应力管桩 | C80 PHC400A100 | m | 275.39 | 244.3292 | 13%
234 |  | 钢筋混凝土预应力管桩 | C80 PHC400AB100 | m | 283.39 | 251.4269 | 13%
235 | 04290125 | 钢筋混凝土预应力管桩 | C80 PHC500A100 | m | 345.135 | 306.2077 | 13%
236 | * | 钢筋混凝土预应力管桩 | C80 PHC500B100 | m | 371.135 | 329.2752 | 13%
237 | 04290126 | 钢筋混凝土预应力管桩 | C80 PHC500AB100 | m | 356.135 | 315.9671 | 13%
238 | * | 钢筋混凝土预应力管桩 | C80 PHC500A110 | m | 351.135 | 311.531 | 13%
239 | * | 钢筋混凝土预应力管桩 | C80 PHC500B110 | m | 369.495 | 327.8202 | 13%
240 | * | 钢筋混凝土预应力管桩 | C80 PHC500AB110 | m | 362.135 | 321.2903 | 13%
241 | 04290129 | 钢筋混凝土预应力管桩 | C80 PHC500A125 | m | 389.135 | 345.2451 | 13%
242 | * | 钢筋混凝土预应力管桩 | C80 PHC500B125 | m | 416.135 | 369.1998 | 13%
243 | 04290130 | 钢筋混凝土预应力管桩 | C80 PHC500AB125 | m | 405.135 | 359.4404 | 13%
244 | 04290143 | 钢筋混凝土预应力管桩 | C80 PHC600A110 | m | 449.83 | 399.0944 | 13%
245 | * | 钢筋混凝土预应力管桩 | C80 PHC600B110 | m | 485.83 | 431.034 | 13%
246 | 04290144 | 钢筋混凝土预应力管桩 | C80 PHC600AB110 | m | 473.83 | 420.3874 | 13%
247 | 04290145 | 钢筋混凝土预应力管桩 | C80 PHC600A130 | m | 478.83 | 424.8235 | 13%
248 | * | 钢筋混凝土预应力管桩 | C80 PHC600B130 | m | 516.83 | 458.5375 | 13%
249 | 04290146 | 钢筋混凝土预应力管桩 | C80 PHC600AB130 | m | 494.83 | 439.0189 | 13%
250 | * | 部分实心预应力离心混凝土管桩 | C80 PHC400AB95 | m | 311.39 | 276.2688 | 13%
251 | * | 部分实心预应力离心混凝土管桩 | C80 PHC500AB100 | m | 386.463 | 342.8744 | 13%
252 | * | 部分实心预应力离心混凝土管桩 | C80 PHC500AB125 | m | 414.3011 | 367.5727 | 13%
253 | * | 部分实心预应力离心混凝土管桩 | C80 PHC600AB110 | m | 508.5105 | 451.1564 | 13%
254 | * | 部分实心预应力离心混凝土管桩 | C80 PHC600AB130 | m | 541.9162 | 480.7943 | 13%
255 | * | 部分实心预应力离心混凝土抗拔管桩 | C80 PHC(B)400AB95 | m | 322.0417 | 285.7192 | 13%
256 | * | 部分实心预应力离心混凝土抗拔管桩 | C80 PHC(B)500AB100 | m | 408.7335 | 362.6331 | 13%
257 | * | 部分实心预应力离心混凝土抗拔管桩 | C80 PHC(B)500AB125 | m | 425.4364 | 377.4521 | 13%
258 | * | 部分实心预应力离心混凝土抗拔管桩 | C80 PHC(B)600AB110 | m | 519.6458 | 461.0357 | 13%
259 | * | 部分实心预应力离心混凝土抗拔管桩 | C80 PHC(B)600AB130 | m | 553.0515 | 490.6737 | 13%
260 | * | 预应力钢筋混凝土空心方桩 | C80 HKFZ-AB500(310) | m | 442.135 | 392.2673 | 13%
261 | * | 预应力钢筋混凝土空心方桩 | C80 HKFZ-B500(310) | m | 458.135 | 406.4627 | 13%
262 | * | 预应力钢筋混凝土空心方桩 | C80 HKFZ-AB400(200) | m | 332.39 | 294.9002 | 13%
263 | * | 预应力钢筋混凝土空心方桩 | C80 HKFZ-B400(200) | m | 344.39 | 305.5468 | 13%
264 | * | 预应力钢筋混凝土空心方桩 | C80 HKFZ-AB400(240) | m | 342.39 | 303.7724 | 13%
265 | * | 预应力钢筋混凝土空心方桩 | C80 HKFZ-B400(240) | m | 354.39 | 314.4189 | 13%
266 | * | 预应力钢筋混凝土空心方桩 | C80 HKFZ-AB500(280) | m | 452.135 | 401.1394 | 13%
267 | * | 预应力钢筋混凝土空心方桩 | C80 HKFZ-B500(280) | m | 468.135 | 415.3348 | 13%
268 | * | 部分实心预应力离心混凝土方桩 | C80 HFZ-AB400(240) | m | 361.0151 | 320.2968 | 13%
269 | * | 部分实心预应力离心混凝土方桩 | C80 HFZ-B400(240) | m | 383.2856 | 340.0554 | 13%
270 | * | 部分实心预应力离心混凝土方桩 | C80 HFZ-AB400(200) | m | 388.8533 | 344.9951 | 13%
271 | * | 部分实心预应力离心混凝土方桩 | C80 HFZ-B400(200) | m | 416.6914 | 369.6934 | 13%
272 | * | 部分实心预应力离心混凝土方桩 | C80 HFZ-AB500(300) | m | 486.6803 | 431.7883 | 13%
273 | * | 部分实心预应力离心混凝土方桩 | C80 HFZ-B500(300) | m | 520.086 | 461.4263 | 13%
274 | * | 部分实心预应力离心混凝土方桩 | C80 HFZ-AB500(280) | m | 508.9508 | 451.547 | 13%
275 | * | 部分实心预应力离心混凝土方桩 | C80 HFZ-B500(280) | m | 531.2213 | 471.3056 | 13%
276 | * | 部分实心预应力离心混凝土抗拔方桩 | C80 HFZ(B)-AB400(240) | m | 399.9885 | 354.8744 | 13%
277 | * | 部分实心预应力离心混凝土抗拔方桩 | C80 HFZ(B)-B400(240) | m | 422.259 | 374.633 | 13%
278 | * | 部分实心预应力离心混凝土抗拔方桩 | C80 HFZ(B)-AB400(200) | m | 411.1237 | 364.7537 | 13%
279 | * | 部分实心预应力离心混凝土抗拔方桩 | C80 HFZ(B)-B400(200) | m | 438.9619 | 389.452 | 13%
280 | * | 部分实心预应力离心混凝土抗拔方桩 | C80 HFZ(B)-AB500(300) | m | 503.3831 | 446.6073 | 13%
281 | * | 部分实心预应力离心混凝土抗拔方桩 | C80 HFZ(B)-B500(300) | m | 536.7889 | 476.2453 | 13%
282 | * | 部分实心预应力离心混凝土抗拔方桩 | C80 HFZ(B)-AB500(280) | m | 514.5184 | 456.4866 | 13%
283 | * | 部分实心预应力离心混凝土抗拔方桩 | C80 HFZ(B)-B500(280) | m | 547.9241 | 486.1246 | 13%
284 | * | 承台快速连接件 | φ9.0 | 套 | 63.5872 | 56.4153 | 13%
285 | * | 承台快速连接件 | φ10.7 | 套 | 73.8432 | 65.5145 | 13%
286 | * | 承台快速连接件 | φ12.6 | 套 | 81.0224 | 71.884 | 13%
287 | * | 双头连接螺栓 |  | 套 | 12.3072 | 10.9191 | 13%
288 | * | 预应力钢筋混凝土空心抗拔管桩 | C80 PHA-A500(125) | m | 425 | 377.0649 | 13%
289 | * | 预应力钢筋混凝土空心抗拔管桩 | C80 PHA-AB500(125) | m | 435 | 385.937 | 13%
290 | * | 预应力钢筋混凝土空心抗拔管桩 | C80 PHA-B500(125) | m | 465 | 412.5534 | 13%
291 | * | 预应力钢筋混凝土空心抗拔方桩 | C80 HKBFZ-AB400(220)/LHBFZ-AB400(240) | m | 370 | 328.2683 | 13%
292 | * | 预应力钢筋混凝土空心抗拔方桩 | C80 HKBFZ-B400(220)/ LHBFZ-B400(240) | m | 390 | 346.0125 | 13%
293 | * | 预应力钢筋混凝土空心抗拔方桩 | C80 HKBFZ-AB500(300)/LHBFZ-AB500(300) | m | 480 | 425.8615 | 13%
294 | * | 预应力钢筋混凝土空心抗拔方桩 | C80 HKBFZ-B500(300)/LHBFZ-B500(300) | m | 495 | 439.1697 | 13%
295 |  |  | 木材制品类
296 | 05030804 | 白松板材 | 厚度≥40mm | m3 | 2500 | 2218.0288 | 13%
297 | 05030904 | 红松板材 | 厚度≥40mm | m3 | 3300 | 2927.798 | 13%
298 | 05050106 | 胶合板 | 2440×1220×3 | 张 | 50 | 44.3606 | 13%
299 | 05050108 | 胶合板 | 2440×1220×5 | 张 | 73 | 64.7664 | 13%
300 | 05050112 | 胶合板 | 2440×1220×9 | 张 | 88 | 78.0746 | 13%
301 | 05050116 | 胶合板 | 2440×1220×12 | 张 | 104 | 92.27 | 13%
302 | 05050118 | 胶合板 | 2440×1220×13 | 张 | 120 | 106.4654 | 13%
303 | 05090101 | 实心细木工板 | 2440×1220×12 | 张 | 131.25 | 116.4465 | 13%
304 | 05090102 | 实心细木工板 | 2440×1220×15 | 张 | 140.7 | 124.8307 | 13%
305 | 05090103 | 实心细木工板 | 2440×1220×18 | 张 | 166.95 | 148.12 | 13%
306 | * | 复合木模板 | 18mm厚 | m2 | 48 | 42.5862 | 13%
307 | 05030211 | 白松方材 | 40×90 | m3 | 2350 | 2084.9471 | 13%
308 | 05030212 | 白松方材 | 50×80 | m3 | 2350 | 2084.9471 | 13%
309 | 05030213 | 白松方材 | 50×100 | m3 | 2350 | 2084.9471 | 13%
310 | 05030214 | 白松方材 | 50×120 | m3 | 2350 | 2084.9471 | 13%
311 | 05030215 | 白松方材 | 60×120 | m3 | 2350 | 2084.9471 | 13%
312 | 05030216 | 白松方材 | 100×100 | m3 | 2350 | 2084.9471 | 13%
313 |  |  | PC预制构件类
314 | * | PC预制外墙板 | 清水 含钢量100kg/m3 | m3 | 4163.5024 | 3693.9073 | 13%
315 | * | PCF预制剪力墙板 | 清水（8个套筒GT20）含钢量110kg/m3 | m3 | 4722.9659 | 4190.2698 | 13%
316 | * | PC预制阳台板 | 清水 含钢量150kg/m3 | m3 | 4232.9524 | 3755.5241 | 13%
317 | * | PC预制空调板 | 清水 含钢量110kg/m3 | m3 | 4601.8715 | 4082.8334 | 13%
318 | * | PC预制主梁 | 清水 含钢量260kg/m3 | m3 | 5356.4438 | 4752.2986 | 13%
319 | * | PC预制次梁 | 清水 含钢量240kg/m3 | m3 | 5328.6638 | 4727.6519 | 13%
320 | * | PC预制柱 | 清水（8个套筒GT20） 含钢量126kg/m3 | m3 | 5109.1218 | 4532.8718 | 13%
321 | * | PC预制叠合板 | 清水 60mm板厚 含钢量150kg/m3 | m3 | 4051.3108 | 3594.3696 | 13%
322 | * | PC预制叠合板 | 清水 70mm板厚 含钢量150kg/m3 | m3 | 4146.2692 | 3678.6178 | 13%
323 | * | PC预制楼梯 | 清水 含钢量100kg/m3 | m3 | 3920.6649 | 3478.4591 | 13%
324 | * | PC夹心保温外墙板 | 清水30mm厚 含钢量100kg/m3 | m3 | 5436.9398 | 4823.7156 | 13%
325 | * | 内墙板 | 清水 含钢量80kg/m3 | m3 | 4445.1071 | 3943.7503 | 13%
326 | * | 套筒灌浆料 |  | t | 7267 | 6447.3661 | 13%
327 | * | 灌浆套筒 |  | 个 | 92 | 81.6235 | 13%
328 | * | 加瓷砖饰面 |  | m2 | 157 | 139.2922 | 13%
329 | * | 加石材面饰面 |  | m2 | 485 | 430.2976 | 13%
330 | * | ALC隔墙板 | 100mm清水面 | m2 | 131.158 | 116.3649 | 13%
331 | * | ALC隔墙板 | 200mm清水面 | m2 | 254.737 | 226.0056 | 13%
332 | * | ALC墙板（承重型） | 100mm厚含石英、清水面；含钢量60kg/m3 | m2 | 238.3703 | 211.4849 | 13%
333 | * | ALC墙板（承重型） | 200mm厚含石英、清水面；含钢量60kg/m3 | m2 | 382.7516 | 339.5816 | 13%
334 | * | 蒸压钢筋陶粒混凝土轻质墙板 | 100mm厚 | m2 | 159.958 | 141.9166 | 13%
335 | * | 蒸压钢筋陶粒混凝土轻质墙板 | 200mm厚 | m2 | 251.337 | 222.9891 | 13%
336 |  |  | 玻璃类
337 | 06010104 | 浮法平板玻璃 | 5mm | m2 | 73.0882 | 64.8447 | 13%
338 | 06010105 | 浮法平板玻璃 | 6mm | m2 | 88.6388 | 78.6414 | 13%
339 | 06010106 | 浮法平板玻璃 | 8mm | m2 | 105.7446 | 93.8178 | 13%
340 | 06050106 | 钢化玻璃 | 8mm | m2 | 150.8415 | 133.8283 | 13%
341 | 06050107 | 钢化玻璃 | 10mm | m2 | 177.2777 | 157.2828 | 13%
342 | 06050108 | 钢化玻璃 | 12mm | m2 | 192.8283 | 171.0795 | 13%
343 | 06050109 | 钢化玻璃 | 15mm | m2 | 335.8945 | 298.0095 | 13%
344 | 06090112 | 夹层玻璃 | 5+0.76pvb+5钢化 | m2 | 262.5731 | 232.9579 | 13%
345 | 06090113 | 夹层玻璃 | 6+0.76pvb+6钢化 | m2 | 265.8388 | 235.8552 | 13%
346 | 06090122 | 夹层玻璃 | 5+0.76pvb+5非钢化 | m2 | 216.8541 | 192.3955 | 13%
347 | 06090123 | 夹层玻璃 | 6+0.76pvb+6非钢化 | m2 | 246.2449 | 218.4713 | 13%
348 | 06110107 | 中空玻璃 | 5+9A+5非钢化 | m2 | 172.8457 | 153.3507 | 13%
349 | 06110108 | 中空玻璃 | 5+12A+5非钢化 | m2 | 202.2365 | 179.4266 | 13%
350 | 06110143 | 中空玻璃 | 5+9Ar+5钢化 | m2 | 212.0334 | 188.1185 | 13%
351 | 06110144 | 中空玻璃 | 5+12Ar+5钢化 | m2 | 233.1823 | 206.8821 | 13%
352 | 06110201 | 中空Low-E玻璃 | 5+6A+5 | m2 | 335.7793 | 297.9073 | 13%
353 | 06110202 | 中空Low-E玻璃 | 5+9A+5 | m2 | 343.6987 | 304.9334 | 13%
354 | 06110203 | 中空Low-E玻璃 | 5+12A+5 | m2 | 369.0405 | 327.417 | 13%
355 | 06110204 | 中空Low-E玻璃 | 5+16A+5 | m2 | 384.8792 | 341.4692 | 13%
356 | 06110205 | 中空Low-E玻璃 | 5+9Ar+5 | m2 | 392.7985 | 348.4953 | 13%
357 | 06110206 | 中空Low-E玻璃 | 5+12Ar+5 | m2 | 413.3887 | 366.7632 | 13%
358 | 06110207 | 中空Low-E玻璃 | 5+16Ar+5 | m2 | 432.3951 | 383.6259 | 13%
359 | 06110210 | 中空Low-E玻璃 | 6+12A+6 | m2 | 414.9726 | 368.1685 | 13%
360 | 06110211 | 中空Low-E玻璃 | 6+12Ar+6 | m2 | 457.7369 | 406.1095 | 13%
361 |  |  | 油漆涂料类
362 | 11010304 | 内墙乳胶漆 | 国产 | kg | 15 | 13.3082 | 13%
363 | 11010305 | 外墙乳胶漆 | 国产 | kg | 25 | 22.1803 | 13%
364 | 11030306 | 酚醛防锈漆 | 国产 | kg | 16 | 14.1954 | 13%
365 | 11110306 | 聚氨酯清漆 |  | kg | 44 | 39.0373 | 13%
366 | 11110309 | 聚氨酯磁漆 | 国产 | kg | 33 | 29.278 | 13%
367 | 11110312 | 哑光聚酯清漆 |  | kg | 40 | 35.4885 | 13%
368 | 11110506 | 过氯乙烯磁漆 |  | kg | 32 | 28.3908 | 13%
369 | 11110510 | 过氯乙烯清漆 |  | kg | 31 | 27.5036 | 13%
370 | 11110911 | 环氧富锌漆 |  | kg | 35 | 31.0524 | 13%
371 | 11110921 | 酚醛树脂漆 |  | kg | 23 | 20.4059 | 13%
372 | 11111303 | 硝基磁漆 |  | kg | 34 | 30.1652 | 13%
373 | 11111304 | 硝基清漆 |  | kg | 34 | 30.1652 | 13%
374 | 11111503 | 醇酸磁漆 |  | kg | 26 | 23.0675 | 13%
375 | 11111505 | 醇酸清漆 | F01-2 | kg | 24 | 21.2931 | 13%
376 | 11111715 | 酚醛清漆 |  | kg | 23 | 20.4059 | 13%
377 | 11112503 | 调和漆 |  | kg | 21 | 18.6314 | 13%
378 | * | 水性封底漆 |  | kg | 22 | 19.5187 | 13%
379 | * | 透明罩光漆 |  | kg | 22 | 19.5187 | 13%
380 | * | 防霉涂料 |  | kg | 14 | 12.421 | 13%
381 | * | 防霉腻子 |  | kg | 2.9 | 2.5729 | 13%
382 | * | 外墙抗裂柔性腻子 |  | kg | 2.9 | 2.5729 | 13%
383 | 11410303 | 环氧树脂 | 面漆 | kg | 29 | 25.7291 | 13%
384 |  |  | 防水材料类
385 | * | K11防水涂料 |  | kg | 23.2893 | 20.6625 | 13%
386 | * | 基层处理剂 | BPS-201 普通溶剂型 | kg | 24.2092 | 21.4787 | 13%
387 | * | 聚合物水泥防水涂料 | JS Ⅰ 型 | kg | 16.48 | 14.6212 | 13%
388 | * | 聚合物水泥防水涂料 | JS Ⅱ 型 | kg | 14.42 | 12.7936 | 13%
389 | * | 单组份聚氨酯防水涂料 |  | kg | 21.63 | 19.1904 | 13%
390 |  | 双组份聚氨酯防水涂料 |  | kg | 17.51 | 15.5351 | 13%
391 | * | 水泥基渗透结晶防水涂料 | PCC-501 | kg | 27.9403 | 24.7889 | 13%
392 | * | 溶剂型橡胶沥青防水涂料 | BCS-231 | kg | 23.5187 | 20.8661 | 13%
393 | * | 橡胶态防水涂料 | CPSX橡胶态防水涂料 | kg | 33.5982 | 29.8087 | 13%
394 | * | 高粘抗滑水性橡胶沥青防水涂料 | BH2-P | kg | 46.5494 | 41.2992 | 13%
395 | * | 通用聚脲防水涂料 |  | kg | 90.7151 | 80.4835 | 13%
396 | * | 透明聚脲防水涂料 |  | kg | 101.9145 | 90.4197 | 13%
397 | * | 单组分户外聚脲防水涂料 |  | kg | 93.0989 | 82.5984 | 13%
398 | * | 超耐磨聚脲涂料 |  | kg | 90.7117 | 80.4805 | 13%
399 | * | 非固化橡胶沥青防水涂料 |  | kg | 16.7991 | 14.9043 | 13%
400 | * | 耐根穿刺SBS改性沥青 铜胎基卷材 | 4mm ARC711 铜胎基耐根穿刺 | m2 | 188.5413 | 167.276 | 13%
401 | * | 改性沥青化学耐根穿刺防水卷材 | ARC-701 4mm | m2 | 94.559 | 83.8938 | 13%
402 | * | 耐根穿刺防水卷材 | 4mm，沥青类，化学阻根 | m2 | 72.8413 | 64.6257 | 13%
403 | * | 耐根穿刺防水卷材 | 1.5mm，高分子物理阻根 | m2 | 71.7377 | 63.6465 | 13%
404 | * | 耐根穿刺聚氯乙烯（PVC）防水卷材 | 1.2mm | m2 | 40.8 | 36.1982 | 13%
405 | * | 耐根穿刺聚氯乙烯（PVC）防水卷材 | 1.5mm | m2 | 49.98 | 44.3428 | 13%
406 | * | 耐根穿刺热塑性聚烯烃（TPO）防水卷材 | 1.2mm | m2 | 66.3 | 58.8221 | 13%
407 | * | 耐根穿刺双面自粘防水卷材（湿铺） | 4.0mm | m2 | 67.32 | 59.7271 | 13%
408 | * | 应型自粘高分子耐根穿刺防水卷材 | 1.5mm | m2 | 76.5 | 67.8717 | 13%
409 | * | 反应粘结型高分子膜基湿铺防水卷材 | 1.5mmCPS-CL（耐根穿刺型） | m2 | 104.8068 | 92.9858 | 13%
410 | * | 反应粘结型高分子膜基湿铺防水卷材 | 1.5mmCPS-CL | m2 | 75.6938 | 67.1564 | 13%
411 | * | 反应粘结型高分子膜基湿铺防水卷材 | 1.5mmCPS | m2 | 64.0486 | 56.8246 | 13%
412 | * | 反应粘结型高分子膜基湿铺防水卷材 | 2.0mmCPS-CL | m2 | 81.5164 | 72.3223 | 13%
413 | * | 反应粘结型高分子膜基湿铺防水卷材 | 2.0mmCPS | m2 | 69.8712 | 61.9905 | 13%
414 | * | 反应型自粘高分子防水卷材 | 1.5mm | m2 | 46.92 | 41.628 | 13%
415 | * | 反应粘结型双面自粘湿铺防水卷材 | 1.5mm | m2 | 35.7 | 31.6735 | 13%
416 | * | 反应粘结型双面自粘湿铺防水卷材 | 2.0mm | m2 | 38.76 | 34.3883 | 13%
417 | * | 强力交叉层压膜自粘预铺防水卷材 | 砂面 1.5mm | m2 | 39.78 | 35.2933 | 13%
418 | * | 强力交叉层压膜自粘预铺防水卷材 | 砂面 2.0mm | m2 | 45.9 | 40.723 | 13%
419 | * | 高分子自粘胶膜防水卷材（非沥青） | 1.2mm*20 | m2 | 44.2517 | 39.2607 | 13%
420 | * | 高分子自粘胶膜防水卷材（非沥青） | 1.5mm*20 | m2 | 54.7324 | 48.5592 | 13%
421 | * | 非沥青基自粘高分子防水卷材 | 1.5mm | m2 | 65.28 | 57.9172 | 13%
422 | * | 高密度聚乙烯（HDPE）高分子自粘胶膜防水卷材 | P类 1.2mm | m2 | 43.7335 | 38.8009 | 13%
423 | * | 高密度聚乙烯（HDPE）高分子自粘胶膜防水卷材 | P类 1.5mm | m2 | 47.2795 | 41.9469 | 13%
424 | * | 高密度聚乙烯预铺反粘胶膜防水卷材 | PMH-3040预铺(Y)-1.5mm | m2 | 102.6058 | 91.0331 | 13%
425 | * | 高密度聚乙烯预铺反粘胶膜防水卷材 | PMH-3040预铺(Y)-1.2mm | m2 | 94.5357 | 83.8732 | 13%
426 | * | DTM聚酯复合卷材 | 1.2mm | m2 | 41.7182 | 37.0129 | 13%
427 | * | DTM聚酯复合卷材 | 1.5mm | m2 | 46.3536 | 41.1254 | 13%
428 | * | DTM聚酯复合卷材 | 2.0mm | m2 | 54.4654 | 48.3224 | 13%
429 | 11571911 | 聚氯乙烯(PVC)防水卷材 | S型δ2.5mm | m2 | 44.7337 | 39.6883 | 13%
430 | 11571915 | 聚氯乙烯(PVC)防水卷材 | P型δ2.0mm | m2 | 43.5867 | 38.6706 | 13%
431 | 11570903 | 氯化聚乙烯防水卷材 | I型(-20℃)2.0mm | m2 | 52.7629 | 46.8118 | 13%
432 | 11572304 | 聚乙烯丙纶复合防水卷材 | 1.5mm | m2 | 35.5576 | 31.5471 | 13%
433 | 11572305 | 聚乙烯涤纶复合防水卷材 | 1.5mm | m2 | 42.877 | 38.041 | 13%
434 | * | 热塑性聚烯烃(TPO)防水卷材 | PMT3030-1.2mm | m2 | 81.8541 | 72.6219 | 13%
435 | * | 热塑性聚烯烃(TPO)防水卷材 | PMT3030-1.5mm | m2 | 97.8197 | 86.7867 | 13%
436 | * | 热塑性聚烯烃(TPO)防水卷材 | PMT3020-1.2mm | m2 | 95.4906 | 84.7204 | 13%
437 | * | 热塑性聚烯烃(TPO)防水卷材 | PMT3020-1.5mm | m2 | 107.1358 | 95.0521 | 13%
438 | * | 热塑性聚烯烃(TPO)防水卷材 | 自粘TPO-1.6mm | m2 | 105.9713 | 94.019 | 13%
439 | * | 热塑性聚烯烃（TPO）防水卷材 | PMT 预铺TPO（非暴露）2.0-1.5mm | m2 | 110.3656 | 97.9177 | 13%
440 | * | 丁基高分子防水卷材 | 1.5mm | m2 | 80.58 | 71.4915 | 13%
441 | 11570518 | SBS弹性体改性沥青防水卷材 | 聚酯胎II型(－25℃)3mm | m2 | 54.0877 | 47.9873 | 13%
442 | 11570519 | SBS弹性体改性沥青防水卷材 | 聚酯胎II型(－25℃)4mm | m2 | 58.7889 | 52.1582 | 13%
443 | * | SBS弹性体改性沥青防水卷材 | PMB-741聚酯胎4mmII型细砂面 | m2 | 68.9796 | 61.1995 | 13%
444 | * | 弹性体SBS改性沥青防水卷材 | PMB-741 聚酯胎3mmI型 | m2 | 55.263 | 49.03 | 13%
445 | * | 弹性体SBS改性沥青防水卷材 | PMB-741 聚酯胎4mmI型 | m2 | 64.6654 | 57.3719 | 13%
446 | * | 2mm改性沥青无胎湿铺高强型自粘防水卷材 | SAM921一型 | m2 | 52.0174 | 46.1504 | 13%
447 | * | SBS弹性体改性沥青防水卷材 | PMB-741聚酯胎4mmII型 | m2 | 71.2412 | 63.206 | 13%
448 | 11571705 | 自粘改性沥青聚酯胎卷材 | I型2mm | m2 | 48.444 | 42.9801 | 13%
449 | 11571714 | 自粘改性沥青聚酯胎卷材 | II型3mm | m2 | 54.3518 | 48.2216 | 13%
450 | * | 湿铺法自粘沥青防水卷材 | SAM-921 无胎1.5mmI型交叉层压膜 | m2 | 52.9124 | 46.9445 | 13%
451 | * | 湿铺法自粘沥青防水卷材 | SAM-921 无胎1.5mmI型PET膜 | m2 | 39.9842 | 35.4744 | 13%
452 | * | 湿铺自粘聚合物改性沥青防水卷材 | SAM-980 有胎3.0mmI型PE膜 | m2 | 58.7889 | 52.1582 | 13%
453 | * | 湿铺自粘聚合物改性沥青防水卷材 | SAM-980 有胎4.0mmI型PE膜 | m2 | 64.6654 | 57.3719 | 13%
454 | * | 无胎自粘聚合物改性沥青防水卷材 | SAM-920 1.5mm | m2 | 45.2325 | 40.1308 | 13%
455 | * | 无胎自粘聚合物改性沥青防水卷材 | SAM-920 2mm | m2 | 55.4375 | 49.1848 | 13%
456 | * | 湿铺法自粘聚合物改性沥青防水卷材 | SAM980有胎4.0mmII型细砂面 | m2 | 67.8488 | 60.1962 | 13%
457 | * | 高密度聚乙烯自粘胶膜防水卷材 | PMH-3080-1.2mm | m2 | 88.161 | 78.2174 | 13%
458 | * | 高密度聚乙烯自粘胶膜防水卷材 | PMH-3080-1.5mm | m2 | 94.0384 | 83.4319 | 13%
459 | * | 自粘聚合物改性沥青聚酯胎防水卷材 | SAM930 | m2 | 84.3615 | 74.8465 | 13%
460 | * | 三元乙丙橡胶防水卷材 | 1.2mm | m2 | 33.28 | 29.5264 | 13%
461 | * | 三元乙丙橡胶防水卷材 | 1.5mm | m2 | 37.44 | 33.2172 | 13%
462 | * | 土工布 |  | m2 | 4.1 | 3.6376 | 13%
463 |  |  | 门窗类
464 | * | 内平开下悬铝合金窗1200×1500 63喷涂 | 普通浮法(5+12A+5)，K2.7隔条宽：18mm | m2 | 819.5863 | 727.1465 | 13%
465 | * | 内平开下悬铝合金窗1200×1500 63喷涂 | 单面Low-E(5+16A+5)，K2.5隔条宽：18mm | m2 | 882.7402 | 783.1773 | 13%
466 | * | 内平开下悬铝合金窗1200×1500 63喷涂 | 普通浮法(5+9A+5+9A+5)，K2.4隔条：18mm | m2 | 909.979 | 807.3438 | 13%
467 | * | 内平开下悬铝合金窗1200×1500 63氟碳 | 单面Low-E(5+9A+5+9A+5)，K2.2隔条：18mm | m2 | 1092.2692 | 969.0738 | 13%
468 | * | 内平开下悬塑料窗1200×1500 60白色 | 普通浮法(5+12A+5)，K2.6 三腔二密封 | m2 | 598.4624 | 530.9627 | 13%
469 | * | 内平开下悬塑料窗1200×1500 60白色 | 单面Low-E(5+16A+5)，K2.4三腔二密封 | m2 | 657.658 | 583.4817 | 13%
470 | * | 内平开下悬塑料窗1200×1500 60共挤 | 普通浮法(5+9A+5+9A+5)，K2.3三腔二密封 | m2 | 677.3899 | 600.9881 | 13%
471 | * | 内平开下悬塑料窗1200×1500 60共挤 | 普通Low-E(5+9A+5+9A+6)，K2.1三腔二密封 | m2 | 721.7866 | 640.3774 | 13%
472 | * | 内平开下悬塑料窗1200×1500 65白色 | 普通浮法(5+12A+5)，K2.5四腔三密封 | m2 | 621.154 | 551.095 | 13%
473 | * | 内平开下悬塑料窗1200×1500 65白色 | 单面Low-E(5+16A+5)，K2.3四腔三密封 | m2 | 680.3496 | 603.614 | 13%
474 | * | 内平开下悬塑料窗1200×1500 65共挤 | 普通浮法(5+9A+5+9A+5)，K2.1四腔三密封 | m2 | 708.9609 | 628.9982 | 13%
475 | * | 内平开下悬塑料窗1200×1500 65共挤 | 单面Low-E(5+9A+5+9A+6)，K1.9五腔四密封 | m2 | 769.1431 | 682.3926 | 13%
476 | * | 内平开下悬塑料窗1200×1500 70共挤 | 单面Low-E(5+9A+5+9A+6)，K1.8五腔四密封 | m2 | 824.3923 | 731.4103 | 13%
477 |  |  | 管材及配件类
478 | 14030311 | 热镀锌钢管 | DN15 | t | 8907.1829 | 7902.5553 | 13%
479 | 14030314 | 热镀锌钢管 | DN20 | t | 8816.941 | 7822.4916 | 13%
480 | 14030317 | 热镀锌钢管 | DN25 | t | 8804.0493 | 7811.0539 | 13%
481 | 14030320 | 热镀锌钢管 | DN32 | t | 8765.3741 | 7776.7409 | 13%
482 | 14030326 | 热镀锌钢管 | DN40、50 | t | 8649.3488 | 7673.8019 | 13%
483 | 14030329 | 热镀锌钢管 | DN65、80 | t | 8584.8903 | 7616.6135 | 13%
484 | 14030338 | 热镀锌钢管 | DN100 | t | 8584.8903 | 7616.6135 | 13%
485 | 14030341 | 热镀锌钢管 | DN125 | t | 8571.9985 | 7605.1759 | 13%
486 | 14030344 | 热镀锌钢管 | DN150 | t | 8559.1068 | 7593.7382 | 13%
487 | 14030347 | 热镀锌钢管 | DN200、250、300 | t | 8636.4571 | 7662.3642 | 13%
488 | 14010312 | 焊接钢管 | DN20 | t | 6999.3168 | 6209.8745 | 13%
489 | 14010315 | 焊接钢管 | DN32 | t | 6808.7463 | 6040.7982 | 13%
490 | 14010318 | 焊接钢管 | DN40 | t | 6681.6993 | 5928.0806 | 13%
491 | 14010321 | 焊接钢管 | DN50 | t | 6554.6524 | 5815.3631 | 13%
492 | 14010324 | 焊接钢管 | DN65 | t | 6427.6054 | 5702.6456 | 13%
493 | 14010330 | 焊接钢管 | DN80 | t | 6300.5584 | 5589.928 | 13%
494 | 14010333 | 焊接钢管 | DN100 | t | 6237.0349 | 5533.5692 | 13%
495 | 14010336 | 焊接钢管 | DN125 | t | 6109.9879 | 5420.8517 | 13%
496 | 14010339 | 焊接钢管 | DN150 | t | 6237.0349 | 5533.5692 | 13%
497 | 14010342 | 焊接钢管 | DN200 | t | 6237.0349 | 5533.5692 | 13%
498 | * | 无缝钢管 | Φ32*3.5 Q235B | t | 7495.8737 | 6650.4255 | 13%
499 | * | 无缝钢管 | Φ42.5*3.5 Q345B | t | 7425.7615 | 6588.2211 | 13%
500 | * | 无缝钢管 | Φ50*3.5 Q345B | t | 7425.7615 | 6588.2211 | 13%
501 | * | 无缝钢管 | Φ57*3 Q235B | t | 7033.2103 | 6239.9452 | 13%
502 | * | 无缝钢管 | Φ57*3.5 Q345B | t | 7986.5433 | 7085.7533 | 13%
503 | * | 无缝钢管 | Φ57*4 Q345B | t | 7425.7615 | 6588.2211 | 13%
504 | * | 无缝钢管 | Φ57*6 Q345B | t | 7425.7615 | 6588.2211 | 13%
505 | * | 无缝钢管 | Φ60*4 Q345B | t | 7706.1588 | 6836.9929 | 13%
506 | * | 无缝钢管 | Φ70*3 Q235B | t | 6444.3964 | 5717.5428 | 13%
507 | * | 无缝钢管 | Φ70*4 Q345B | t | 7285.5628 | 6463.8353 | 13%
508 | * | 无缝钢管 | Φ73*4 Q345B | t | 7425.7615 | 6588.2211 | 13%
509 | * | 无缝钢管 | Φ76*4 Q345B | t | 7285.5628 | 6463.8353 | 13%
510 | * | 无缝钢管 | Φ80*4 Q235B | t | 7075.2648 | 6277.2564 | 13%
511 | * | 无缝钢管 | Φ89*4 Q345B | t | 7285.5628 | 6463.8353 | 13%
512 | * | 无缝钢管 | Φ89*6 Q345B | t | 7285.5628 | 6463.8353 | 13%
513 | * | 无缝钢管 | Φ102*4 Q345B | t | 7425.7615 | 6588.2211 | 13%
514 | * | 无缝钢管 | Φ102*10 Q345B | t | 6960.5533 | 6175.4831 | 13%
515 | * | 无缝钢管 | Φ108*4 Q345B | t | 7145.377 | 6339.4608 | 13%
516 | * | 无缝钢管 | Φ108*4.5 Q345B | t | 7145.377 | 6339.4608 | 13%
517 | * | 无缝钢管 | Φ108*6 Q345B | t | 6935.0661 | 6152.8706 | 13%
518 | * | 无缝钢管 | Φ108*8 Q345B | t | 6963.111 | 6177.7523 | 13%
519 | * | 无缝钢管 | Φ122*10 Q345B | t | 6963.111 | 6177.7523 | 13%
520 | * | 无缝钢管 | Φ133*4.5 Q345B | t | 7425.7615 | 6588.2211 | 13%
521 | * | 无缝钢管 | Φ150*6 Q345B | t | 6935.0661 | 6152.8706 | 13%
522 | * | 无缝钢管 | Φ159*5 Q345B | t | 7005.1783 | 6215.0749 | 13%
523 | * | 无缝钢管 | Φ159*6 Q345B | t | 6963.111 | 6177.7523 | 13%
524 | * | 无缝钢管 | Φ168*6 Q345B | t | 6963.111 | 6177.7523 | 13%
525 | * | 无缝钢管 | Φ180*7 Q345B | t | 7024.2905 | 6232.0314 | 13%
526 | * | 无缝钢管 | Φ203*6 Q345B | t | 7285.5628 | 6463.8353 | 13%
527 | * | 无缝钢管 | Φ219*6 Q345B | t | 7145.377 | 6339.4608 | 13%
528 | 32030304 | 脚手钢管 | Φ48 | t | 7077.2596 | 6279.0263 | 13%
529 | 14090502 | 柔性铸铁排水管 | DN50 | m | 73.2808 | 65.0155 | 13%
530 | 14090503 | 柔性铸铁排水管 | DN75 | m | 103.8144 | 92.1053 | 13%
531 | 14090504 | 柔性铸铁排水管 | DN100 | m | 137.4014 | 121.9041 | 13%
532 | 14090506 | 柔性铸铁排水管 | DN150 | m | 228.0991 | 202.3722 | 13%
533 | * | 球墨铸铁管 | DN100×6m | m | 159.9349 | 141.8961 | 13%
534 | 14091314 | 球墨铸铁管 | DN200×6m | m | 353.4046 | 313.5446 | 13%
535 | 14091316 | 球墨铸铁管 | DN300×6m | m | 519.7885 | 461.1623 | 13%
536 | 14091318 | 球墨铸铁管 | DN400×6m | m | 748.0826 | 663.7075 | 13%
537 | 14091321 | 球墨铸铁管 | DN500×6m | m | 1034.4177 | 917.7473 | 13%
538 | 14091322 | 球墨铸铁管 | DN600×6m | m | 1367.1855 | 1212.9827 | 13%
539 | * | 球墨铸铁管 | DN700×6m | m | 1689.6349 | 1499.0636 | 13%
540 | * | 球墨铸铁管 | DN800×6m | m | 2028.8517 | 1800.0206 | 13%
541 | * | 球墨铸铁管 | DN900×6m | m | 2553.7994 | 2265.7602 | 13%
542 | * | 球墨铸铁管 | DN1000×6m | m | 3109.7021 | 2758.9636 | 13%
543 | * | 球墨铸铁管 | DN1100×6m | m | 3650.1274 | 3238.435 | 13%
544 | * | 球墨铸铁管 | DN1200×6m | m | 4230.5363 | 3753.3805 | 13%
545 | * | 球墨铸铁管 | DN1400×6m | m | 5816.9874 | 5160.8983 | 13%
546 | * | 球墨铸铁管 | DN1500×6m | m | 6584.417 | 5841.7706 | 13%
547 | * | 球墨铸铁管 | DN1600×6m | m | 7513.0713 | 6665.6834 | 13%
548 | * | 球墨铸铁管 | DN1800×6m | m | 9073.7265 | 8050.3147 | 13%
549 | * | 球墨铸铁管 | DN2000×6m | m | 9748.2907 | 8648.7958 | 13%
550 | 26060332 | 双面镀锌电线管 | KBG16×1.0 | m | 4.5914 | 4.0735 | 13%
551 | 26060333 | 双面镀锌电线管 | KBG20×1.0 | m | 6.6428 | 5.8936 | 13%
552 | 26060335 | 双面镀锌电线管 | KBG32×1.2 | m | 13.188 | 11.7005 | 13%
553 | 26060336 | 双面镀锌电线管 | KBG40×1.5 | m | 14.751 | 13.0873 | 13%
554 | 26060337 | 双面镀锌电线管 | KBG50×1.5 | m | 20.1239 | 17.8542 | 13%
555 | 26060352 | 双面镀锌电线管 | JDG16×1.2 | m | 5.3729 | 4.7669 | 13%
556 | 26060353 | 双面镀锌电线管 | JDG20×1.2 | m | 7.229 | 6.4136 | 13%
557 | 26060354 | 双面镀锌电线管 | JDG25×1.2 | m | 9.4758 | 8.4071 | 13%
558 | 26060355 | 双面镀锌电线管 | JDG32×1.2 | m | 12.6996 | 11.2672 | 13%
559 | 26060356 | 双面镀锌电线管 | JDG40×1.5 | m | 16.2164 | 14.3873 | 13%
560 | 26060363 | 双面镀锌电线管 | JDG20×1.6 | m | 9.7968 | 8.6918 | 13%
561 | 26060364 | 双面镀锌电线管 | JDG25×1.6 | m | 12.8112 | 11.3662 | 13%
562 | 26060365 | 双面镀锌电线管 | JDG32×1.6 | m | 17.2072 | 15.2664 | 13%
563 | 26060366 | 双面镀锌电线管 | JDG40×1.6 | m | 21.8544 | 19.3895 | 13%
564 | 26060305 | 镀锌电线管 | DN25 | m | 8.805 | 7.8119 | 13%
565 | 26060306 | 镀锌电线管 | DN32 | m | 11.8432 | 10.5075 | 13%
566 | 26060308 | 镀锌电线管 | DN50 | m | 22.6996 | 20.1393 | 13%
567 | 26061115 | PVC阻燃电线管 | 中型Φ16×1.2 | m | 2.0474 | 1.8165 | 13%
568 | 26061116 | PVC阻燃电线管 | 中型Φ20×1.3 | m | 2.7919 | 2.477 | 13%
569 | 26061117 | PVC阻燃电线管 | 中型Φ25×1.3 | m | 3.5364 | 3.1375 | 13%
570 | 26061118 | PVC阻燃电线管 | 中型Φ32×1.3 | m | 5.1185 | 4.5412 | 13%
571 | 26061119 | PVC阻燃电线管 | 中型Φ40×1.5 | m | 5.6769 | 5.0366 | 13%
572 | 26061120 | PVC阻燃电线管 | 中型Φ50×2.85 | m | 6.2352 | 5.532 | 13%
573 | 26061125 | PVC阻燃电线管 | 重型Φ16×1.4 | m | 2.2335 | 1.9816 | 13%
574 | 26061126 | PVC阻燃电线管 | 重型Φ20×1.6 | m | 3.2572 | 2.8898 | 13%
575 | 26061127 | PVC阻燃电线管 | 重型Φ25×1.6 | m | 3.9087 | 3.4678 | 13%
576 | 26061128 | PVC阻燃电线管 | 重型Φ32×1.8 | m | 6.4214 | 5.6971 | 13%
577 | 26061129 | PVC阻燃电线管 | 重型Φ40×1.8 | m | 7.5381 | 6.6879 | 13%
578 | 26061130 | PVC阻燃电线管 | 重型Φ50×2.0 | m | 8.4688 | 7.5136 | 13%
579 | 14550903 | 钢塑复合管 | DN15 | m | 17.8841 | 15.867 | 13%
580 | 14550904 | 钢塑复合管 | DN20 | m | 21.438 | 19.02 | 13%
581 | 14550905 | 钢塑复合管 | DN25 | m | 28.4311 | 25.2244 | 13%
582 | 14550906 | 钢塑复合管 | DN32 | m | 38.7489 | 34.3784 | 13%
583 | 14550907 | 钢塑复合管 | DN40 | m | 45.742 | 40.5828 | 13%
584 | 14550908 | 钢塑复合管 | DN50 | m | 57.3208 | 50.8557 | 13%
585 | 14550910 | 钢塑复合管 | DN65 | m | 80.169 | 71.1268 | 13%
586 | 14550912 | 钢塑复合管 | DN80 | m | 100.2112 | 88.9085 | 13%
587 | 14550913 | 钢塑复合管 | DN100 | m | 141.2978 | 125.361 | 13%
588 | 14550914 | 钢塑复合管 | DN125 | m | 164.3464 | 145.81 | 13%
589 | 14550915 | 钢塑复合管 | DN150 | m | 217.4583 | 192.9315 | 13%
590 | 14550916 | 钢塑复合管 | DN200 | m | 375.792 | 333.407 | 13%
591 | 14310612 | PVC-U排水管 | Φ50×2 | m | 5.9533 | 5.2818 | 13%
592 | 14310613 | PVC-U排水管 | Φ75×2.3 | m | 9.2378 | 8.1959 | 13%
593 | 14310615 | PVC-U排水管 | Φ110×3.2 | m | 18.9525 | 16.8149 | 13%
594 | 14310616 | PVC-U排水管 | Φ160×4.0 | m | 35.91 | 31.8598 | 13%
595 | 14310617 | PVC-U排水管 | Φ200×4.9 | m | 71.25 | 63.2138 | 13%
596 | 14310618 | PVC-U排水管 | Φ250×6.2 | m | 104.5 | 92.7136 | 13%
597 | 14310811 | PVC-U螺旋消音排水管 | DN50 | m | 10.9725 | 9.7349 | 13%
598 | 14310812 | PVC-U螺旋消音排水管 | DN70 | m | 20.9475 | 18.5849 | 13%
599 | 14310814 | PVC-U螺旋消音排水管 | DN100 | m | 51.87 | 46.0197 | 13%
600 | 14310816 | PVC-U螺旋消音排水管 | DN150 | m | 80.7975 | 71.6845 | 13%
601 | 14311211 | HDPE双壁波纹管 | DN/ID200 SN4 S1型 | m | 46.8 | 41.5215 | 13%
602 | 14311211 | HDPE双壁波纹管 | DN/ID225 SN4 S1型 | m | 55.2295 | 49.0002 | 13%
603 | 14311212 | HDPE双壁波纹管 | DN/ID250 SN4 S1型 | m | 71.5267 | 63.4593 | 13%
604 | 14311213 | HDPE双壁波纹管 | DN/ID300 SN4 S1型 | m | 87.8239 | 77.9184 | 13%
605 | 14311214 | HDPE双壁波纹管 | DN/ID400 SN4 S1型 | m | 140.3372 | 124.5088 | 13%
606 | 14311215 | HDPE双壁波纹管 | DN/ID500 SN4 S1型 | m | 226.3504 | 200.8206 | 13%
607 | 14311216 | HDPE双壁波纹管 | DN/ID600 SN4 S1型 | m | 330.4715 | 293.1981 | 13%
608 | 14311251 | HDPE双壁波纹管 | DN/ID800 SN8 S1型 | m | 520.6058 | 461.8875 | 13%
609 | 14311252 | HDPE双壁波纹管 | DN/ID1000 SN8 S1型 | m | 887.2934 | 787.2169 | 13%
610 | 14311253 | HDPE双壁波纹管 | DN/ID1200 SN8 S1型 | m | 1312.8321 | 1164.7597 | 13%
611 | 14311245 | HDPE双壁波纹管 | DN/ID200 SN8 S2型 | m | 56.7 | 50.3049 | 13%
612 | 14311245 | HDPE双壁波纹管 | DN/ID225 SN8 S2型 | m | 65.1889 | 57.8363 | 13%
613 | 14311246 | HDPE双壁波纹管 | DN/ID250 SN8 S2型 | m | 83.2969 | 73.902 | 13%
614 | 14311247 | HDPE双壁波纹管 | DN/ID300 SN8 S2型 | m | 107.7428 | 95.5906 | 13%
615 | 14311248 | HDPE双壁波纹管 | DN/ID400 SN8 S2型 | m | 167.4993 | 148.6073 | 13%
616 | 14311249 | HDPE双壁波纹管 | DN/ID500 SN8 S2型 | m | 267.0934 | 236.9684 | 13%
617 | 14311250 | HDPE双壁波纹管 | DN/ID600 SN8 S2型 | m | 402.9036 | 357.4607 | 13%
618 | 14311251 | HDPE双壁波纹管 | DN/ID800 SN8 S2型 | m | 602.092 | 534.1829 | 13%
619 | 14311252 | HDPE双壁波纹管 | DN/ID1000 SN8 S2型 | m | 1131.7518 | 1004.1032 | 13%
620 | 14311253 | HDPE双壁波纹管 | DN/ID1200 SN8 S2型 | m | 1838.2393 | 1630.9071 | 13%
621 | * | HDPE单页片螺旋管 | Φ75*3.2 | m | 56 | 49.6838 | 13%
622 | * | HDPE单页片螺旋管 | Φ110*3.8 | m | 92 | 81.6235 | 13%
623 | * | HDPE单页片螺旋管 | Φ160*5.5 | m | 228 | 202.2842 | 13%
624 | * | HTPP单页片螺旋管 | Φ75*3.2 | m | 56 | 49.6838 | 13%
625 | * | HTPP单页片螺旋管 | Φ110*3.8 | m | 92 | 81.6235 | 13%
626 | * | HTPP单页片螺旋管 | Φ160*5.5 | m | 228 | 202.2842 | 13%
627 | * | HDPE三层静音复合管 | Φ50*3.0 | m | 24.1 | 21.3818 | 13%
628 | * | HDPE三层静音复合管 | Φ75*3.0 | m | 35.2 | 31.2298 | 13%
629 | * | HDPE三层静音复合管 | Φ110*4.2 | m | 70.1 | 62.1935 | 13%
630 | * | HDPE三层静音复合管 | Φ160*5.0 | m | 151.6 | 134.5013 | 13%
631 | * | HDPE三层静音复合管 | Φ200*6.2 | m | 231.9 | 205.7444 | 13%
632 | 14311511 | PP-R给水管(冷水) | Φ20×1.9 | m | 6.0354 | 5.3547 | 13%
633 | 14311512 | PP-R给水管(冷水) | Φ25×2.3 | m | 9.0531 | 8.032 | 13%
634 | 14311513 | PP-R给水管(冷水) | Φ32×3 | m | 12.0708 | 10.7093 | 13%
635 | 14311514 | PP-R给水管(冷水) | Φ40×3.7 | m | 18.6091 | 16.5102 | 13%
636 | 14311515 | PP-R给水管(冷水) | Φ50×4.6 | m | 32.1888 | 28.5582 | 13%
637 | 14311516 | PP-R给水管(冷水) | Φ63×5.8 | m | 52.8097 | 46.8534 | 13%
638 | 14311517 | PP-R给水管(冷水) | Φ75×6.8 | m | 73.4306 | 65.1485 | 13%
639 | 14311518 | PP-R给水管(冷水) | Φ90×8.2 | m | 96.5663 | 85.6747 | 13%
640 | 14311519 | PP-R给水管(冷水) | Φ110×10 | m | 138.8141 | 123.1574 | 13%
641 | 14311531 | PP-R给水管(热水) | Φ20×3.4 | m | 8.4496 | 7.4965 | 13%
642 | 14311532 | PP-R给水管(热水) | Φ25×4.2 | m | 12.6743 | 11.2448 | 13%
643 | 14311533 | PP-R给水管(热水) | Φ32×5.4 | m | 16.8991 | 14.9931 | 13%
644 | 14311534 | PP-R给水管(热水) | Φ40×6.7 | m | 26.4048 | 23.4267 | 13%
645 | 14311535 | PP-R给水管(热水) | Φ50×8.4 | m | 42.2478 | 37.4827 | 13%
646 | 14311536 | PP-R给水管(热水) | Φ63×10.5 | m | 74.9898 | 66.5318 | 13%
647 | 14311537 | PP-R给水管(热水) | Φ75×12.5 | m | 101.3946 | 89.9585 | 13%
648 | 14311538 | PP-R给水管(热水) | Φ90×10.5 | m | 142.5862 | 126.5041 | 13%
649 | 14311539 | PP-R给水管(热水) | Φ110×18.3 | m | 230.2503 | 204.2807 | 13%
650 | * | PE给水管 | 0.8MPa(SDR21) DN20 | m | 2.7542 | 2.4436 | 13%
651 | * | PE给水管 | 0.8MPa(SDR21) DN25 | m | 3.4592 | 3.069 | 13%
652 | * | PE给水管 | 0.8MPa(SDR21) DN32 | m | 5.4238 | 4.8121 | 13%
653 | * | PE给水管 | 0.8MPa(SDR21) DN40 | m | 8.0182 | 7.1138 | 13%
654 | * | PE给水管 | 0.8MPa(SDR21) DN50 | m | 13.0284 | 11.5589 | 13%
655 | * | PE给水管 | 0.8MPa(SDR21) DN63 | m | 20.2006 | 17.9222 | 13%
656 | * | PE给水管 | 0.8MPa(SDR21) DN75 | m | 27.1284 | 24.0686 | 13%
657 | * | PE给水管 | 0.8MPa(SDR21) DN90 | m | 31.02 | 27.5213 | 13%
658 | * | PE给水管 | 0.8MPa(SDR21) DN110 | m | 46.53 | 41.282 | 13%
659 | * | PE给水管 | 0.8MPa(SDR21) DN125 | m | 67.868 | 60.2133 | 13%
660 | * | PE给水管 | 0.8MPa(SDR21) DN140 | m | 84.318 | 74.8079 | 13%
661 | * | PE给水管 | 0.8MPa(SDR21) DN160 | m | 98.7 | 87.5678 | 13%
662 | * | PE给水管 | 0.8MPa(SDR21) DN180 | m | 140.248 | 124.4296 | 13%
663 | 14311710 | PE给水管 | 0.8MPa(SDR21) DN200 | m | 145.7 | 129.2667 | 13%
664 | 14311711 | PE给水管 | 0.8MPa(SDR21) DN225 | m | 194.58 | 172.6336 | 13%
665 | 14311712 | PE给水管 | 0.8MPa(SDR21) DN250 | m | 211.5 | 187.6452 | 13%
666 | * | PE给水管 | 0.8MPa(SDR21) DN280 | m | 328.06 | 291.0586 | 13%
667 | 14311713 | PE给水管 | 0.8MPa(SDR21) DN315 | m | 333.7 | 296.0625 | 13%
668 | * | PE给水管 | 0.8MPa(SDR21) DN355 | m | 507.412 | 450.1818 | 13%
669 | * | PE给水管 | 0.8MPa(SDR21) DN400 | m | 623.502 | 553.1782 | 13%
670 | * | PE给水管 | 0.8MPa(SDR21) DN450 | m | 788.425 | 699.4997 | 13%
671 | 14311714 | PE给水管 | 0.8MPa(SDR21) DN500 | m | 946.58 | 839.8167 | 13%
672 | * | PE给水管 | 0.8MPa(SDR21) DN560 | m | 1220.12 | 1082.5045 | 13%
673 | 14311715 | PE给水管 | 0.8MPa(SDR21) DN630 | m | 1367.7 | 1213.4392 | 13%
674 | * | PE给水管 | 1.0MPa(SDR17) DN20 | m | 3.102 | 2.7521 | 13%
675 | * | PE给水管 | 1.0MPa(SDR17) DN25 | m | 3.948 | 3.5027 | 13%
676 | * | PE给水管 | 1.0MPa(SDR17) DN32 | m | 6.58 | 5.8379 | 13%
677 | * | PE给水管 | 1.0MPa(SDR17) DN40 | m | 10.34 | 9.1738 | 13%
678 | * | PE给水管 | 1.0MPa(SDR17) DN50 | m | 15.98 | 14.1776 | 13%
679 | 14311721 | PE给水管 | 1.0MPa(SDR17) DN63 | m | 18.8 | 16.6796 | 13%
680 | 14311722 | PE给水管 | 1.0MPa(SDR17) DN75 | m | 24.44 | 21.6834 | 13%
681 | 14311723 | PE给水管 | 1.0MPa(SDR17) DN90 | m | 33.84 | 30.0232 | 13%
682 | 14311724 | PE给水管 | 1.0MPa(SDR17) DN110 | m | 47.94 | 42.5329 | 13%
683 | * | PE给水管 | 1.0MPa(SDR17) DN125 | m | 79.9 | 70.8882 | 13%
684 | * | PE给水管 | 1.0MPa(SDR17) DN140 | m | 100.58 | 89.2357 | 13%
685 | 14311725 | PE给水管 | 1.0MPa(SDR17) DN160 | m | 104.34 | 92.5717 | 13%
686 | * | PE给水管 | 1.0MPa(SDR17) DN180 | m | 166.38 | 147.6143 | 13%
687 | 14311726 | PE给水管 | 1.0MPa(SDR17) DN200 | m | 160.74 | 142.6104 | 13%
688 | 14311727 | PE给水管 | 1.0MPa(SDR17) DN225 | m | 232.18 | 205.9928 | 13%
689 | 14311728 | PE给水管 | 1.0MPa(SDR17) DN250 | m | 247.22 | 219.3364 | 13%
690 | * | PE给水管 | 1.0MPa(SDR17) DN280 | m | 407.96 | 361.9468 | 13%
691 | 14311729 | PE给水管 | 1.0MPa(SDR17) DN315 | m | 408.9 | 362.7808 | 13%
692 | * | PE给水管 | 1.0MPa(SDR17) DN355 | m | 626.04 | 555.4299 | 13%
693 | * | PE给水管 | 1.0MPa(SDR17) DN400 | m | 763.28 | 677.1908 | 13%
694 | * | PE给水管 | 1.0MPa(SDR17) DN450 | m | 967.26 | 858.1642 | 13%
695 | 14311730 | PE给水管 | 1.0MPa(SDR17) DN500 | m | 1034 | 917.3767 | 13%
696 | * | PE给水管 | 1.0MPa(SDR17) DN560 | m | 1496.48 | 1327.6943 | 13%
697 | 14311731 | PE给水管 | 1.0MPa(SDR17) DN630 | m | 1657.22 | 1470.3047 | 13%
698 | * | PE给水管 | 1.0MPa(SDR17) DN710 | m | 2270.1 | 2014.0589 | 13%
699 | * | PE给水管 | 1.0MPa(SDR17) DN800 | m | 2884.86 | 2559.481 | 13%
700 | * | PE给水管 | 1.25MPa(SDR13.6) DN20 | m | 3.431 | 3.044 | 13%
701 | * | PE给水管 | 1.25MPa(SDR13.6) DN25 | m | 4.794 | 4.2533 | 13%
702 | * | PE给水管 | 1.25MPa(SDR13.6) DN32 | m | 8.46 | 7.5058 | 13%
703 | * | PE给水管 | 1.25MPa(SDR13.6) DN40 | m | 12.22 | 10.8417 | 13%
704 | * | PE给水管 | 1.25MPa(SDR13.6) DN50 | m | 19.27 | 17.0966 | 13%
705 | * | PE给水管 | 1.25MPa(SDR13.6) DN63 | m | 25.38 | 22.5174 | 13%
706 | * | PE给水管 | 1.25MPa(SDR13.6) DN75 | m | 34.78 | 30.8572 | 13%
707 | * | PE给水管 | 1.25MPa(SDR13.6) DN90 | m | 40.42 | 35.8611 | 13%
708 | * | PE给水管 | 1.25MPa(SDR13.6) DN110 | m | 57.34 | 50.8727 | 13%
709 | * | PE给水管 | 1.25MPa(SDR13.6) DN125 | m | 81.31 | 72.1392 | 13%
710 | * | PE给水管 | 1.25MPa(SDR13.6) DN140 | m | 102.46 | 90.9037 | 13%
711 | * | PE给水管 | 1.25MPa(SDR13.6) DN160 | m | 121.73 | 108.0003 | 13%
712 | * | PE给水管 | 1.25MPa(SDR13.6) DN180 | m | 177.66 | 157.622 | 13%
713 | * | PE给水管 | 1.25MPa(SDR13.6) DN200 | m | 214.79 | 190.5642 | 13%
714 | * | PE给水管 | 1.25MPa(SDR13.6) DN225 | m | 282.94 | 251.0276 | 13%
715 | * | PE给水管 | 1.25MPa(SDR13.6) DN250 | m | 339.34 | 301.0664 | 13%
716 | * | PE给水管 | 1.25MPa(SDR13.6) DN280 | m | 473.29 | 419.9083 | 13%
717 | * | PE给水管 | 1.25MPa(SDR13.6) DN315 | m | 554.6 | 492.0475 | 13%
718 | * | PE给水管 | 1.25MPa(SDR13.6) DN355 | m | 781.61 | 693.4534 | 13%
719 | * | PE给水管 | 1.25MPa(SDR13.6) DN400 | m | 919.79 | 816.0483 | 13%
720 | * | PE给水管 | 1.25MPa(SDR13.6) DN450 | m | 1156.2 | 1025.794 | 13%
721 | * | PE给水管 | 1.25MPa(SDR13.6) DN500 | m | 1270.88 | 1127.5394 | 13%
722 | * | PE给水管 | 1.25MPa(SDR13.6) DN560 | m | 1690.59 | 1499.9109 | 13%
723 | * | PE给水管 | 1.25MPa(SDR13.6) DN630 | m | 2039.8 | 1809.7341 | 13%
724 | * | PE给水管 | 1.25MPa(SDR13.6) DN710 | m | 2796.5 | 2481.087 | 13%
725 | * | PE给水管 | 1.25MPa(SDR13.6) DN800 | m | 3548.5 | 3148.2701 | 13%
726 | 14311771 | PE给水管 | 1.6MPa(SDR11) DN20 | m | 3.76 | 3.3359 | 13%
727 | 14311772 | PE给水管 | 1.6MPa(SDR11) DN25 | m | 5.64 | 5.0039 | 13%
728 | 14311773 | PE给水管 | 1.6MPa(SDR11) DN32 | m | 10.34 | 9.1738 | 13%
729 | 14311774 | PE给水管 | 1.6MPa(SDR11) DN40 | m | 14.1 | 12.5097 | 13%
730 | 14311775 | PE给水管 | 1.6MPa(SDR11) DN50 | m | 22.56 | 20.0155 | 13%
731 | 14311776 | PE给水管 | 1.6MPa(SDR11) DN63 | m | 31.96 | 28.3553 | 13%
732 | 14311777 | PE给水管 | 1.6MPa(SDR11) DN75 | m | 45.12 | 40.031 | 13%
733 | 14311778 | PE给水管 | 1.6MPa(SDR11) DN90 | m | 47 | 41.6989 | 13%
734 | 14311779 | PE给水管 | 1.6MPa(SDR11) DN110 | m | 66.74 | 59.2125 | 13%
735 | 14311780 | PE给水管 | 1.6MPa(SDR11) DN125 | m | 82.72 | 73.3901 | 13%
736 | 14311781 | PE给水管 | 1.6MPa(SDR11) DN140 | m | 104.34 | 92.5717 | 13%
737 | 14311782 | PE给水管 | 1.6MPa(SDR11) DN160 | m | 139.12 | 123.4289 | 13%
738 | 14311783 | PE给水管 | 1.6MPa(SDR11) DN180 | m | 188.94 | 167.6297 | 13%
739 | 14311784 | PE给水管 | 1.6MPa(SDR11) DN200 | m | 268.84 | 238.5179 | 13%
740 | 14311785 | PE给水管 | 1.6MPa(SDR11) DN225 | m | 333.7 | 296.0625 | 13%
741 | 14311786 | PE给水管 | 1.6MPa(SDR11) DN250 | m | 431.46 | 382.7963 | 13%
742 | 14311787 | PE给水管 | 1.6MPa(SDR11) DN280 | m | 538.62 | 477.8699 | 13%
743 | 14311788 | PE给水管 | 1.6MPa(SDR11) DN315 | m | 700.3 | 621.3142 | 13%
744 | 14311789 | PE给水管 | 1.6MPa(SDR11) DN355 | m | 937.18 | 831.4769 | 13%
745 | 14311790 | PE给水管 | 1.6MPa(SDR11) DN400 | m | 1076.3 | 954.9058 | 13%
746 | 14311791 | PE给水管 | 1.6MPa(SDR11) DN450 | m | 1345.14 | 1193.4237 | 13%
747 | 14311792 | PE给水管 | 1.6MPa(SDR11) DN500 | m | 1507.76 | 1337.702 | 13%
748 | 14311793 | PE给水管 | 1.6MPa(SDR11) DN560 | m | 1884.7 | 1672.1276 | 13%
749 | 14311794 | PE给水管 | 1.6MPa(SDR11) DN630 | m | 2422.38 | 2149.1634 | 13%
750 | * | PE给水管 | 1.6MPa(SDR11) DN710 | m | 3322.9 | 2948.1152 | 13%
751 | * | PE给水管 | 1.6MPa(SDR11) DN800 | m | 4212.14 | 3737.0591 | 13%
752 |  |  | 安装材料类
753 | 26010104 | 钢制槽式电缆桥架 | XQJ-C-A-150*100 | m | 88.7403 | 78.7314 | 13%
754 | 26010105 | 钢制槽式电缆桥架 | XQJ-C-A-100×50 | m | 53.7112 | 47.6532 | 13%
755 | 26010106 | 钢制槽式电缆桥架 | XQJ-C-A-100*100 | m | 66.5552 | 59.0486 | 13%
756 | 26010107 | 钢制槽式电缆桥架 | XQJ-C-A-200×100 | m | 108.5901 | 96.3424 | 13%
757 | 26010108 | 钢制槽式电缆桥架 | XQJ-C-A-300×100 | m | 157.6308 | 139.8518 | 13%
758 | 26010109 | 钢制槽式电缆桥架 | XQJ-C-A-300×150 | m | 170.4748 | 151.2472 | 13%
759 | 26010110 | 钢制槽式电缆桥架 | XQJ-C-A-400×100 | m | 235.8623 | 209.2598 | 13%
760 | 26010112 | 钢制槽式电缆桥架 | XQJ-C-A-400×200 | m | 298.9147 | 265.2005 | 13%
761 | 26010113 | 钢制槽式电缆桥架 | XQJ-C-A-500×100 | m | 295.4117 | 262.0927 | 13%
762 | 26010115 | 钢制槽式电缆桥架 | XQJ-C-A-500×200 | m | 325.7703 | 289.0271 | 13%
763 | 26010118 | 钢制槽式电缆桥架 | XQJ-C-A-600×200 | m | 379.4815 | 336.6804 | 13%
764 | 26010121 | 钢制槽式电缆桥架 | XQJ-C-A-800×200 | m | 478.7305 | 424.7352 | 13%
765 | * | 防火热镀锌钢制槽式电缆桥架 | 50*50 | m | 45.3942 | 40.2743 | 13%
766 | * | 防火热镀锌钢制槽式电缆桥架 | 75*50 | m | 56.8403 | 50.4294 | 13%
767 | * | 防火热镀锌钢制槽式电缆桥架 | 100*50 | m | 61.783 | 54.8146 | 13%
768 | * | 防火热镀锌钢制槽式电缆桥架 | 100*100 | m | 92.0892 | 81.7026 | 13%
769 | * | 防火热镀锌钢制槽式电缆桥架 | 200*100 | m | 158.8148 | 140.9023 | 13%
770 | * | 防火热镀锌钢制槽式电缆桥架 | 200*150 | m | 185.3489 | 164.4437 | 13%
771 | * | 防火热镀锌钢制槽式电缆桥架 | 300*100 | m | 210.5824 | 186.8311 | 13%
772 | * | 防火热镀锌钢制槽式电缆桥架 | 300*150 | m | 233.2145 | 206.9106 | 13%
773 | * | 防火热镀锌钢制槽式电缆桥架 | 400*100 | m | 345.3343 | 306.3846 | 13%
774 | * | 防火热镀锌钢制槽式电缆桥架 | 400*150 | m | 378.1118 | 335.4652 | 13%
775 | * | 防火热镀锌钢制槽式电缆桥架 | 500*150 | m | 447.4388 | 396.9729 | 13%
776 | * | 母线槽 | 400A/5P | m | 844.7196 | 749.445 | 13%
777 | * | 母线槽 | 630A/5P | m | 1140.92 | 1012.2373 | 13%
778 | * | 母线槽 | 800A/5P | m | 1423.9559 | 1263.3501 | 13%
779 | * | 母线槽 | 1000A/5P | m | 1777.2023 | 1576.7543 | 13%
780 | * | 母线槽 | 1250A/5P | m | 2177.6213 | 1932.0107 | 13%
781 | * | 母线槽 | 1600A/5P | m | 3727.7366 | 3307.2909 | 13%
782 | * | 母线槽 | 2000A/5P | m | 4371.6982 | 3878.621 | 13%
783 | * | 机电抗震单管侧向支撑 | DN65~DN100（T） | 套 | 694.7654 | 616.4039 | 13%
784 | * | 机电抗震单管侧向支撑 | DN125~DN200（T） | 套 | 833.7185 | 739.6847 | 13%
785 | * | 机电抗震单管侧向支撑 | DN250~DN300（T） | 套 | 1065.307 | 945.1526 | 13%
786 | * | 机电抗震单管侧向支撑 | DN350~DN450（T） | 套 | 1203.6582 | 1067.8994 | 13%
787 | * | 机电抗震单管双向支撑 | DN65~DN100（T+L） | 套 | 1157.3637 | 1026.8264 | 13%
788 | * | 机电抗震单管双向支撑 | DN125~DN200（T+L） | 套 | 1296.2473 | 1150.0455 | 13%
789 | * | 机电抗震单管双向支撑 | DN250~DN300（T+L） | 套 | 1435.131 | 1273.2647 | 13%
790 | * | 机电抗震单管双向支撑 | DN350~DN450（T+L） | 套 | 1527.72 | 1355.4108 | 13%
791 | * | 机电抗震矩形风管侧向支撑 | L=630~1000（T） | 套 | 1324.827 | 1175.4018 | 13%
792 | * | 机电抗震矩形风管侧向支撑 | L=1250~2000（T） | 套 | 1735.9802 | 1540.1816 | 13%
793 | * | 机电抗震矩形风管侧向支撑 | L=2200~3000（T） | 套 | 2603.9703 | 2310.2724 | 13%
794 | * | 机电抗震矩形风管双向支撑 | L=630~1000（T+L） | 套 | 1827.3476 | 1621.2438 | 13%
795 | * | 机电抗震矩形风管双向支撑 | L=1250~2000（T+L） | 套 | 2238.5008 | 1986.0237 | 13%
796 | * | 机电抗震矩形风管双向支撑 | L=2200~3000（T+L） | 套 | 3152.1746 | 2796.6456 | 13%
797 | * | 机电抗震电缆桥架侧向支撑 | 100~300（T） | 套 | 867.9901 | 770.0908 | 13%
798 | * | 机电抗震电缆桥架侧向支撑 | 400~600（T） | 套 | 1005.0412 | 891.6841 | 13%
799 | * | 机电抗震电缆桥架侧向支撑 | 800~1200（T） | 套 | 1187.7759 | 1053.8085 | 13%
800 | * | 机电抗震电缆桥架双向支撑 | 100~300（T+L） | 套 | 1690.2965 | 1499.6505 | 13%
801 | * | 机电抗震电缆桥架双向支撑 | 400~600（T+L） | 套 | 1758.822 | 1560.4472 | 13%
802 | * | 机电抗震电缆桥架双向支撑 | 800~1200（T+L） | 套 | 2192.8171 | 1945.4926 | 13%
803 | * | 综合成品支吊架门型吊架1层 | 总高度500mm~1000mm、宽度500~800mm | 套 | 667.0656 | 591.8283 | 13%
804 | * | 综合成品支吊架门型吊架2层 | 总高度1000mm~1500mm、宽度500~800mm | 套 | 800.7135 | 710.4023 | 13%
805 | * | 综合成品支吊架门型吊架3层 | 总高度1500mm~2000mm、宽度500~800mm | 套 | 1032.068 | 915.6626 | 13%
806 | * | 综合成品支吊架门型吊架4层 | 总高度2000mm~2500mm、宽度500~800mm | 套 | 1174.9947 | 1042.4688 | 13%
807 | * | 综合抗震支吊架侧向（钢结构柱安装）1层 | 总高度500mm~1000mm、宽度500~800mm | 套 | 422.8774 | 375.1817 | 13%
808 | * | 综合抗震支吊架侧向（钢结构柱安装）2层 | 总高度1000mm~1500mm、宽度500~800mm | 套 | 805.4423 | 714.5977 | 13%
809 | * | 综合抗震支吊架侧向（钢结构柱安装）3层 | 总高度1500mm~2000mm、宽度500~800mm | 套 | 956.5634 | 848.6741 | 13%
810 | * | 综合抗震支吊架侧向（钢结构柱安装）4层 | 总高度2000mm~2500mm、宽度500~800mm | 套 | 1178.9186 | 1045.9502 | 13%
811 | * | 综合抗震支吊架纵向（钢结构梁安装）2层 | 总高度1000mm~1500mm、宽度500~800mm | 套 | 1154.3354 | 1024.1397 | 13%
812 | * | 综合抗震支吊架纵向（钢结构梁安装）3层 | 总高度1500mm~2000mm、宽度500~800mm | 套 | 1587.9449 | 1408.843 | 13%
813 | * | 综合抗震支吊架纵向（钢结构梁安装）4层 | 总高度2000mm~2500mm、宽度500~800mm | 套 | 2091.8829 | 1855.9426 | 13%
814 | 以上吊架价格均为 含梁夹、底座、连接件、紧固件、管夹的报价， 材质为热浸锌Q235B 厚2.5/3.0mm
815 | 25030103 | BV铜芯聚氯乙烯绝缘线 | 450V/750V1.5mm2 | m | 1.6864 | 1.4962 | 13%
816 | 25030104 | BV铜芯聚氯乙烯绝缘线 | 450V/750V2.5mm2 | m | 2.5296 | 2.2443 | 13%
817 | 25030105 | BV铜芯聚氯乙烯绝缘线 | 450V/750V4.0mm2 | m | 4.0754 | 3.6158 | 13%
818 | 25030106 | BV铜芯聚氯乙烯绝缘线 | 450V/750V6.0mm2 | m | 6.0429 | 5.3613 | 13%
819 | 25030107 | BV铜芯聚氯乙烯绝缘线 | 450V/750V10mm2 | m | 10.3994 | 9.2264 | 13%
820 | 25030108 | BV铜芯聚氯乙烯绝缘线 | 450V/750V16mm2 | m | 16.1612 | 14.3384 | 13%
821 | 25030109 | BV铜芯聚氯乙烯绝缘线 | 450V/750V25mm2 | m | 24.0406 | 21.3291 | 13%
822 | 25030110 | BV铜芯聚氯乙烯绝缘线 | 450V/750V35mm2 | m | 34.1629 | 30.3098 | 13%
823 | 25030111 | BV铜芯聚氯乙烯绝缘线 | 450V/750V50mm2 | m | 46.8159 | 41.5356 | 13%
824 | 25030112 | BV铜芯聚氯乙烯绝缘线 | 450V/750V70mm2 | m | 67.0606 | 59.4969 | 13%
825 | 25030113 | BV铜芯聚氯乙烯绝缘线 | 450V/750V95mm2 | m | 92.3665 | 81.9486 | 13%
826 | 25030114 | BV铜芯聚氯乙烯绝缘线 | 450V/750V120mm2 | m | 116.4071 | 103.2777 | 13%
827 | 25035504 | NH-BV耐火聚氯乙烯绝缘电线 | 1.5mm2 | m | 2.1299 | 1.8897 | 13%
828 | 25035505 | NH-BV耐火聚氯乙烯绝缘电线 | 2.5mm2 | m | 3.243 | 2.8773 | 13%
829 | 25035506 | NH-BV耐火聚氯乙烯绝缘电线 | 4.0mm2 | m | 4.8646 | 4.3159 | 13%
830 | 25035507 | NH-BV耐火聚氯乙烯绝缘电线 | 6.0mm2 | m | 6.7563 | 5.9943 | 13%
831 | 25035508 | NH-BV耐火聚氯乙烯绝缘电线 | 10mm2 | m | 11.4858 | 10.1903 | 13%
832 | 25035509 | NH-BV耐火聚氯乙烯绝缘电线 | 16mm2 | m | 17.5665 | 15.5852 | 13%
833 | 25036304 | ZR-BV阻燃铜芯聚氯乙烯绝缘电线 | 1.5mm2 | m | 1.6215 | 1.4386 | 13%
834 | 25036305 | ZR-BV阻燃铜芯聚氯乙烯绝缘电线 | 2.5mm2 | m | 2.5674 | 2.2778 | 13%
835 | 25036306 | ZR-BV阻燃铜芯聚氯乙烯绝缘电线 | 4.0mm2 | m | 4.0538 | 3.5966 | 13%
836 | 25036307 | ZR-BV阻燃铜芯聚氯乙烯绝缘电线 | 6.0mm2 | m | 5.8105 | 5.1551 | 13%
837 | 25110374 | YJV铜芯交联聚乙烯绝缘聚氯乙烯护套电力电缆 | 0.6/1KV 5×2.5mm2 | m | 15.3827 | 13.6478 | 13%
838 | 25110376 | YJV铜芯交联聚乙烯绝缘聚氯乙烯护套电力电缆 | 0.6/1KV 5×4.0mm2 | m | 23.6658 | 20.9965 | 13%
839 | 25110378 | YJV铜芯交联聚乙烯绝缘聚氯乙烯护套电力电缆 | 0.6/1KV 5×6.0mm2 | m | 35.8519 | 31.8082 | 13%
840 | 25110379 | YJV铜芯交联聚乙烯绝缘聚氯乙烯护套电力电缆 | 0.6/1KV 5×10mm2 | m | 57.9811 | 51.4415 | 13%
841 | 25110380 | YJV铜芯交联聚乙烯绝缘聚氯乙烯护套电力电缆 | 0.6/1KV 5×16mm2 | m | 88.9609 | 78.9271 | 13%
842 | 25110382 | YJV铜芯交联聚乙烯绝缘聚氯乙烯护套电力电缆 | 0.6/1KV 5×25mm2 | m | 136.0781 | 120.7301 | 13%
843 | 25110403 | YJV铜芯交联聚乙烯绝缘聚氯乙烯护套电力电缆 | 0.6/1KV 3×4+1×2.5mm2 | m | 17.7493 | 15.7474 | 13%
844 | 25110404 | YJV铜芯交联聚乙烯绝缘聚氯乙烯护套电力电缆 | 0.6/1KV 3×6+1×4.0mm2 | m | 26.0323 | 23.0962 | 13%
845 | 25110405 | YJV铜芯交联聚乙烯绝缘聚氯乙烯护套电力电缆 | 0.6/1KV 3×10+1×6.0mm2 | m | 42.2731 | 37.5052 | 13%
846 | 25110406 | YJV铜芯交联聚乙烯绝缘聚氯乙烯护套电力电缆 | 0.6/1KV 3×16+1×10mm2 | m | 65.2826 | 57.9194 | 13%
847 | 25110407 | YJV铜芯交联聚乙烯绝缘聚氯乙烯护套电力电缆 | 0.6/1KV 3×25+1×16mm2 | m | 99.3962 | 88.1855 | 13%
848 | 25110408 | YJV铜芯交联聚乙烯绝缘聚氯乙烯护套电力电缆 | 0.6/1KV 3×35+1×16mm2 | m | 128.5585 | 114.0586 | 13%
849 | 25110409 | YJV铜芯交联聚乙烯绝缘聚氯乙烯护套电力电缆 | 0.6/1KV 3×50+1×25mm2 | m | 178.8581 | 158.685 | 13%
850 | 25110410 | YJV铜芯交联聚乙烯绝缘聚氯乙烯护套电力电缆 | 0.6/1KV 3×70+1×35mm2 | m | 251.7659 | 223.3696 | 13%
851 | 25110411 | YJV铜芯交联聚乙烯绝缘聚氯乙烯护套电力电缆 | 0.6/1KV 3×95+1×50mm2 | m | 346.0778 | 307.0442 | 13%
852 | 25110412 | YJV铜芯交联聚乙烯绝缘聚氯乙烯护套电力电缆 | 0.6/1KV 3×120+1×70mm2 | m | 440.5235 | 390.8375 | 13%
853 | 25110413 | YJV铜芯交联聚乙烯绝缘聚氯乙烯护套电力电缆 | 0.6/1KV 3×150+1×70mm2 | m | 527.4777 | 467.9843 | 13%
854 | 25110414 | YJV铜芯交联聚乙烯绝缘聚氯乙烯护套电力电缆 | 0.6/1KV 3×185+1×95mm2 | m | 657.1063 | 582.9923 | 13%
855 | 25110415 | YJV铜芯交联聚乙烯绝缘聚氯乙烯护套电力电缆 | 0.6/1KV 3×240+1×120mm2 | m | 853.3553 | 757.1067 | 13%
856 | 25110419 | YJV铜芯交联聚乙烯绝缘聚氯乙烯护套电力电缆 | 0.6/1KV 3×16+2×10mm2 | m | 76.3859 | 67.7705 | 13%
857 | 25110420 | YJV铜芯交联聚乙烯绝缘聚氯乙烯护套电力电缆 | 0.6/1KV 3×25+2×16mm2 | m | 117.1455 | 103.9329 | 13%
858 | 25110421 | YJV铜芯交联聚乙烯绝缘聚氯乙烯护套电力电缆 | 0.6/1KV 3×35+2×16mm2 | m | 145.548 | 129.1318 | 13%
859 | 25110422 | YJV铜芯交联聚乙烯绝缘聚氯乙烯护套电力电缆 | 0.6/1KV 3×50+2×25mm2 | m | 204.7089 | 181.6201 | 13%
860 | 25110423 | YJV铜芯交联聚乙烯绝缘聚氯乙烯护套电力电缆 | 0.6/1KV 3×70+2×35mm2 | m | 288.8218 | 256.246 | 13%
861 | 25110424 | YJV铜芯交联聚乙烯绝缘聚氯乙烯护套电力电缆 | 0.6/1KV 3×95+2×50mm2 | m | 396.2437 | 351.552 | 13%
862 | 25110425 | YJV铜芯交联聚乙烯绝缘聚氯乙烯护套电力电缆 | 0.6/1KV 3×120+2×70mm2 | m | 514.5014 | 456.4716 | 13%
863 | 25110426 | YJV铜芯交联聚乙烯绝缘聚氯乙烯护套电力电缆 | 0.6/1KV 3×150+2×70mm2 | m | 599.7166 | 532.0754 | 13%
864 | 25110427 | YJV铜芯交联聚乙烯绝缘聚氯乙烯护套电力电缆 | 0.6/1KV 3×185+2×95mm2 | m | 753.4249 | 668.4472 | 13%
865 | 25110428 | YJV铜芯交联聚乙烯绝缘聚氯乙烯护套电力电缆 | 0.6/1KV 3×300+2×150mm2 | m | 1216.0213 | 1078.8681 | 13%
866 | 25110434 | YJV铜芯交联聚乙烯绝缘聚氯乙烯护套电力电缆 | 0.6/1KV 4×16+1×10mm2 | m | 82.5396 | 73.2301 | 13%
867 | 25110435 | YJV铜芯交联聚乙烯绝缘聚氯乙烯护套电力电缆 | 0.6/1KV 4×25+1×16mm2 | m | 127.7951 | 113.3813 | 13%
868 | 25110436 | YJV铜芯交联聚乙烯绝缘聚氯乙烯护套电力电缆 | 0.6/1KV 4×35+1×16mm2 | m | 164.6779 | 146.1041 | 13%
869 | 25110437 | YJV铜芯交联聚乙烯绝缘聚氯乙烯护套电力电缆 | 0.6/1KV 4×50+1×25mm2 | m | 229.5591 | 203.6675 | 13%
870 | 25110438 | YJV铜芯交联聚乙烯绝缘聚氯乙烯护套电力电缆 | 0.6/1KV 4×70+1×35mm2 | m | 325.7439 | 289.0037 | 13%
871 | 25110439 | YJV铜芯交联聚乙烯绝缘聚氯乙烯护套电力电缆 | 0.6/1KV 4×95+1×50mm2 | m | 444.1354 | 394.042 | 13%
872 | 25110440 | YJV铜芯交联聚乙烯绝缘聚氯乙烯护套电力电缆 | 0.6/1KV 4×120+1×70mm2 | m | 564.5335 | 500.8607 | 13%
873 | 25110441 | YJV铜芯交联聚乙烯绝缘聚氯乙烯护套电力电缆 | 0.6/1KV 4×150+1×70mm2 | m | 679.3131 | 602.6944 | 13%
874 | 25110442 | YJV铜芯交联聚乙烯绝缘聚氯乙烯护套电力电缆 | 0.6/1KV 4×185+1×95mm2 | m | 844.1248 | 748.9172 | 13%
875 | 25110443 | YJV铜芯交联聚乙烯绝缘聚氯乙烯护套电力电缆 | 0.6/1KV 4×240+1×120mm2 | m | 1099.5027 | 975.4914 | 13%
876 | 25110444 | YJV铜芯交联聚乙烯绝缘聚氯乙烯护套电力电缆 | 0.6/1KV 4×300+1×150mm2 | m | 1367.9905 | 1213.697 | 13%
877 | * | 高压铜芯交联聚乙烯绝缘聚氯乙烯护套电力电缆 8.7/15KV | YJV 3×50 | m | 211.363 | 187.5237 | 13%
878 | * | 高压铜芯交联聚乙烯绝缘聚氯乙烯护套电力电缆 8.7/15KV | YJV 3×70 | m | 275.6315 | 244.5434 | 13%
879 | * | 高压铜芯交联聚乙烯绝缘聚氯乙烯护套电力电缆 8.7/15KV | YJV 3×95 | m | 360.5042 | 319.8434 | 13%
880 | * | 高压铜芯交联聚乙烯绝缘聚氯乙烯护套电力电缆 8.7/15KV | YJV 3×120 | m | 436.2346 | 387.0324 | 13%
881 | * | 高压铜芯交联聚乙烯绝缘聚氯乙烯护套电力电缆 8.7/15KV | YJV 3×150 | m | 524.7915 | 465.601 | 13%
882 | * | 高压铜芯交联聚乙烯绝缘聚氯乙烯护套电力电缆 8.7/15KV | YJV 3×185 | m | 628.7673 | 557.8496 | 13%
883 | * | 高压铜芯交联聚乙烯绝缘聚氯乙烯护套电力电缆 8.7/15KV | YJV 3×240 | m | 804.2436 | 713.5342 | 13%
884 | * | 高压铜芯交联聚乙烯绝缘聚氯乙烯护套电力电缆 8.7/15KV | YJV 3×300 | m | 989.2715 | 877.693 | 13%
885 | * | 高压铜芯交联聚乙烯绝缘聚氯乙烯护套电力电缆 8.7/15KV | YJV 3×400 | m | 1249.8933 | 1108.9198 | 13%
886 | 25110773 | 高压铜芯交联聚乙烯绝缘聚氯乙烯护套铠装电力电缆 8.7/15KV | YJV22 3×70 | m | 292.5514 | 259.555 | 13%
887 | 25110775 | 高压铜芯交联聚乙烯绝缘聚氯乙烯护套铠装电力电缆 8.7/15KV | YJV22 3×95 | m | 377.5606 | 334.9761 | 13%
888 | 25110776 | 高压铜芯交联聚乙烯绝缘聚氯乙烯护套铠装电力电缆 8.7/15KV | YJV22 3×120 | m | 456.8387 | 405.3126 | 13%
889 | 25110777 | 高压铜芯交联聚乙烯绝缘聚氯乙烯护套铠装电力电缆 8.7/15KV | YJV22 3×150 | m | 547.5788 | 485.8182 | 13%
890 | 25110778 | 高压铜芯交联聚乙烯绝缘聚氯乙烯护套铠装电力电缆 8.7/15KV | YJV22 3×185 | m | 651.4182 | 577.9457 | 13%
891 | 25110779 | 高压铜芯交联聚乙烯绝缘聚氯乙烯护套铠装电力电缆 8.7/15KV | YJV22 3×240 | m | 830.7151 | 737.02 | 13%
892 | 25110780 | 高压铜芯交联聚乙烯绝缘聚氯乙烯护套铠装电力电缆 8.7/15KV | YJV22 3×300 | m | 1025.1581 | 909.5321 | 13%
893 | 25110781 | 高压铜芯交联聚乙烯绝缘聚氯乙烯护套铠装电力电缆 8.7/15KV | YJV22 3×400 | m | 1278.5886 | 1134.3785 | 13%
894 | * | 低压铜芯交联聚乙烯绝缘聚烯烃护套低烟无卤阻燃耐火电力电缆 | WDZCN-YJY 4*1 0.6/1KV | m | 10.287 | 9.1268 | 13%
895 | * | 低压铜芯交联聚乙烯绝缘聚烯烃护套低烟无卤阻燃耐火电力电缆 | WDZCN-YJY 4*1.5 0.6/1KV | m | 12.936 | 11.477 | 13%
896 | * | 低压铜芯交联聚乙烯绝缘聚烯烃护套低烟无卤阻燃耐火电力电缆 | WDZCN-YJY 4*2.5 0.6/1KV | m | 18.6645 | 16.5594 | 13%
897 | * | 低压铜芯交联聚乙烯绝缘聚烯烃护套低烟无卤阻燃耐火电力电缆 | WDZCN-YJY 4*4 0.6/1KV | m | 30.769 | 27.2986 | 13%
898 | * | 低压铜芯交联聚乙烯绝缘聚烯烃护套低烟无卤阻燃耐火电力电缆 | WDZCN-YJY 4*6 0.6/1KV | m | 41.0615 | 36.4302 | 13%
899 | * | 低压铜芯交联聚乙烯绝缘聚烯烃护套低烟无卤阻燃耐火电力电缆 | WDZCN-YJY 4*10 0.6/1KV | m | 58.044 | 51.4973 | 13%
900 | * | 低压铜芯交联聚乙烯绝缘聚烯烃护套低烟无卤阻燃耐火电力电缆 | WDZCN-YJY 4*16 0.6/1KV | m | 83.423 | 74.0139 | 13%
901 | * | 低压铜芯交联聚乙烯绝缘聚烯烃护套低烟无卤阻燃耐火电力电缆 | WDZCN-YJY 4*25 0.6/1KV | m | 124.8637 | 110.7805 | 13%
902 | * | 低压铜芯交联聚乙烯绝缘聚烯烃护套低烟无卤阻燃耐火电力电缆 | WDZCN-YJY 4*35 0.6/1KV | m | 169.5546 | 150.4308 | 13%
903 | * | 低压铜芯交联聚乙烯绝缘聚烯烃护套低烟无卤阻燃耐火电力电缆 | WDZCN-YJY 4*50 0.6/1KV | m | 226.7048 | 201.1351 | 13%
904 | * | 低压铜芯交联聚乙烯绝缘聚烯烃护套低烟无卤阻燃耐火电力电缆 | WDZCN-YJY 4*70 0.6/1KV | m | 321.7745 | 285.4821 | 13%
905 | * | 低压铜芯交联聚乙烯绝缘聚烯烃护套低烟无卤阻燃耐火电力电缆 | WDZCN-YJY 4*95 0.6/1KV | m | 441.7628 | 391.9371 | 13%
906 | * | 低压铜芯交联聚乙烯绝缘聚烯烃护套低烟无卤阻燃耐火电力电缆 | WDZCN-YJY 4*120 0.6/1KV | m | 554.9798 | 492.3845 | 13%
907 | * | 低压铜芯交联聚乙烯绝缘聚烯烃护套低烟无卤阻燃耐火电力电缆 | WDZCN-YJY 4*150 0.6/1KV | m | 679.0309 | 602.444 | 13%
908 | * | 低压铜芯交联聚乙烯绝缘聚烯烃护套低烟无卤阻燃耐火电力电缆 | WDZCN-YJY 4*185 0.6/1KV | m | 843.4393 | 748.309 | 13%
909 | * | 低压铜芯交联聚乙烯绝缘聚烯烃护套低烟无卤阻燃耐火电力电缆 | WDZCN-YJY 4*240 0.6/1KV | m | 1096.6877 | 972.994 | 13%
910 | * | 低压铜芯交联聚乙烯绝缘聚烯烃护套低烟无卤阻燃耐火电力电缆 | WDZCN-YJY 4*300 0.6/1KV | m | 1368.896 | 1214.5003 | 13%
911 | * | 低压铜芯交联聚乙烯绝缘聚烯烃护套低烟无卤阻燃耐火电力电缆 | WDZCN-YJY 5*1 0.6/1KV | m | 12.2914 | 10.905 | 13%
912 | * | 低压铜芯交联聚乙烯绝缘聚烯烃护套低烟无卤阻燃耐火电力电缆 | WDZCN-YJY 5*1.5 0.6/1KV | m | 15.6824 | 13.9136 | 13%
913 | * | 低压铜芯交联聚乙烯绝缘聚烯烃护套低烟无卤阻燃耐火电力电缆 | WDZCN-YJY 5*2.5 0.6/1KV | m | 22.1667 | 19.6665 | 13%
914 | * | 低压铜芯交联聚乙烯绝缘聚烯烃护套低烟无卤阻燃耐火电力电缆 | WDZCN-YJY 5*4 0.6/1KV | m | 38.5425 | 34.1954 | 13%
915 | * | 低压铜芯交联聚乙烯绝缘聚烯烃护套低烟无卤阻燃耐火电力电缆 | WDZCN-YJY 5*6 0.6/1KV | m | 48.9704 | 43.4471 | 13%
916 | * | 低压铜芯交联聚乙烯绝缘聚烯烃护套低烟无卤阻燃耐火电力电缆 | WDZCN-YJY 5*10 0.6/1KV | m | 69.8803 | 61.9986 | 13%
917 | * | 低压铜芯交联聚乙烯绝缘聚烯烃护套低烟无卤阻燃耐火电力电缆 | WDZCN-YJY 5*16 0.6/1KV | m | 91.2778 | 80.9827 | 13%
918 | * | 低压铜芯交联聚乙烯绝缘聚烯烃护套低烟无卤阻燃耐火电力电缆 | WDZCN-YJY 5*25 0.6/1KV | m | 136.2395 | 120.8733 | 13%
919 | * | 低压铜芯交联聚乙烯绝缘聚烯烃护套低烟无卤阻燃耐火电力电缆 | WDZCN-YJY 5*35 0.6/1KV | m | 183.0973 | 162.446 | 13%
920 | * | 低压铜芯交联聚乙烯绝缘聚烯烃护套低烟无卤阻燃耐火电力电缆 | WDZCN-YJY 5*50 0.6/1KV | m | 247.8314 | 219.8789 | 13%
921 | * | 低压铜芯交联聚乙烯绝缘聚烯烃护套低烟无卤阻燃耐火电力电缆 | WDZCN-YJY 5*70 0.6/1KV | m | 351.0267 | 311.435 | 13%
922 | * | 低压铜芯交联聚乙烯绝缘聚烯烃护套低烟无卤阻燃耐火电力电缆 | WDZCN-YJY 5*95 0.6/1KV | m | 480.7658 | 426.541 | 13%
923 | * | 低压铜芯交联聚乙烯绝缘聚烯烃护套低烟无卤阻燃耐火电力电缆 | WDZCN-YJY 5*120 0.6/1KV | m | 603.1918 | 535.1587 | 13%
924 | * | 低压铜芯交联聚乙烯绝缘聚烯烃护套低烟无卤阻燃耐火电力电缆 | WDZCN-YJY 5*150 0.6/1KV | m | 741.3273 | 657.7141 | 13%
925 | * | 低压铜芯交联聚乙烯绝缘聚烯烃护套低烟无卤阻燃耐火电力电缆 | WDZCN-YJY 5*185 0.6/1KV | m | 921.4452 | 817.5168 | 13%
926 | * | 低压铜芯交联聚乙烯绝缘聚烯烃护套低烟无卤阻燃耐火电力电缆 | WDZCN-YJY 5*240 0.6/1KV | m | 1193.9243 | 1059.2634 | 13%
927 | * | 低压铜芯交联聚乙烯绝缘聚烯烃护套低烟无卤阻燃耐火电力电缆 | WDZCN-YJY 3*1.5+1*1 0.6/1KV | m | 10.7908 | 9.5737 | 13%
928 | * | 低压铜芯交联聚乙烯绝缘聚烯烃护套低烟无卤阻燃耐火电力电缆 | WDZCN-YJY 3*2.5+1*1.5 0.6/1KV | m | 14.7182 | 13.0582 | 13%
929 | * | 低压铜芯交联聚乙烯绝缘聚烯烃护套低烟无卤阻燃耐火电力电缆 | WDZCN-YJY 3*4+1*2.5 0.6/1KV | m | 20.9912 | 18.6236 | 13%
930 | * | 低压铜芯交联聚乙烯绝缘聚烯烃护套低烟无卤阻燃耐火电力电缆 | WDZCN-YJY 3*6+1*4 0.6/1KV | m | 29.2793 | 25.9769 | 13%
931 | * | 低压铜芯交联聚乙烯绝缘聚烯烃护套低烟无卤阻燃耐火电力电缆 | WDZCN-YJY 3*10+2*6 0.6/1KV | m | 60.5629 | 53.7321 | 13%
932 | * | 低压铜芯交联聚乙烯绝缘聚烯烃护套低烟无卤阻燃耐火电力电缆 | WDZCN-YJY 3*16+2*10 0.6/1KV | m | 77.4642 | 68.7272 | 13%
933 | * | 低压铜芯交联聚乙烯绝缘聚烯烃护套低烟无卤阻燃耐火电力电缆 | WDZCN-YJY 3*25+2*16 0.6/1KV | m | 103.1954 | 91.5561 | 13%
934 | * | 低压铜芯交联聚乙烯绝缘聚烯烃护套低烟无卤阻燃耐火电力电缆 | WDZCN-YJY 3*35+2*16 0.6/1KV | m | 117.0089 | 103.8117 | 13%
935 | * | 低压铜芯交联聚乙烯绝缘聚烯烃护套低烟无卤阻燃耐火电力电缆 | WDZCN-YJY 3*50+2*25 0.6/1KV | m | 145.4486 | 129.0437 | 13%
936 | * | 低压铜芯交联聚乙烯绝缘聚烯烃护套低烟无卤阻燃耐火电力电缆 | WDZCN-YJY 3*70+2*35 0.6/1KV | m | 201.5154 | 178.7867 | 13%
937 | * | 低压铜芯交联聚乙烯绝缘聚烯烃护套低烟无卤阻燃耐火电力电缆 | WDZCN-YJY 3*95+1*50 0.6/1KV | m | 365.382 | 324.1711 | 13%
938 | * | 低压铜芯交联聚乙烯绝缘聚烯烃护套低烟无卤阻燃耐火电力电缆 | WDZCN-YJY 3*120+1*70 0.6/1KV | m | 469.9316 | 416.9288 | 13%
939 | * | 低压铜芯交联聚乙烯绝缘聚烯烃护套低烟无卤阻燃耐火电力电缆 | WDZCN-YJY 3*150+1*70 0.6/1KV | m | 552.2712 | 489.9814 | 13%
940 | * | 低压铜芯交联聚乙烯绝缘聚烯烃护套低烟无卤阻燃耐火电力电缆 | WDZCN-YJY 3*185+1*95 0.6/1KV | m | 701.2409 | 622.149 | 13%
941 | * | 低压铜芯交联聚乙烯绝缘聚烯烃护套低烟无卤阻燃耐火电力电缆 | WDZCN-YJY 3*240+1*120 0.6/1KV | m | 902.7563 | 800.9358 | 13%
942 | * | 低压铜芯交联聚乙烯绝缘聚烯烃护套低烟无卤阻燃耐火电力电缆 | WDZCN-YJY 3*300+1*150 0.6/1KV | m | 1126.4817 | 999.4275 | 13%
943 | * | 低压铜芯交联聚乙烯绝缘聚烯烃护套低烟无卤阻燃耐火电力电缆 | WDZCN-YJY 4*1.5+1*1 0.6/1KV | m | 13.1202 | 11.6404 | 13%
944 | * | 低压铜芯交联聚乙烯绝缘聚烯烃护套低烟无卤阻燃耐火电力电缆 | WDZCN-YJY 4*2.5+1*1.5 0.6/1KV | m | 18.2772 | 16.2158 | 13%
945 | * | 低压铜芯交联聚乙烯绝缘聚烯烃护套低烟无卤阻燃耐火电力电缆 | WDZCN-YJY 4*4+1*2.5 0.6/1KV | m | 25.9478 | 23.0212 | 13%
946 | * | 低压铜芯交联聚乙烯绝缘聚烯烃护套低烟无卤阻燃耐火电力电缆 | WDZCN-YJY 4*6+1*4 0.6/1KV | m | 36.5382 | 32.4171 | 13%
947 | * | 低压铜芯交联聚乙烯绝缘聚烯烃护套低烟无卤阻燃耐火电力电缆 | WDZCN-YJY 4*10+1*6 0.6/1KV | m | 59.5879 | 52.867 | 13%
948 | * | 低压铜芯交联聚乙烯绝缘聚烯烃护套低烟无卤阻燃耐火电力电缆 | WDZCN-YJY 4*16+1*10 0.6/1KV | m | 85.319 | 75.696 | 13%
949 | * | 低压铜芯交联聚乙烯绝缘聚烯烃护套低烟无卤阻燃耐火电力电缆 | WDZCN-YJY 4*25+1*16 0.6/1KV | m | 121.8843 | 108.1371 | 13%
950 | * | 低压铜芯交联聚乙烯绝缘聚烯烃护套低烟无卤阻燃耐火电力电缆 | WDZCN-YJY 4*35+1*16 0.6/1KV | m | 154.6576 | 137.214 | 13%
951 | * | 低压铜芯交联聚乙烯绝缘聚烯烃护套低烟无卤阻燃耐火电力电缆 | WDZCN-YJY 4*50+1*25 0.6/1KV | m | 213.4329 | 189.3602 | 13%
952 | * | 低压铜芯交联聚乙烯绝缘聚烯烃护套低烟无卤阻燃耐火电力电缆 | WDZCN-YJY 4*70+1*35 0.6/1KV | m | 320.4202 | 284.2805 | 13%
953 | * | 低压铜芯交联聚乙烯绝缘聚烯烃护套低烟无卤阻燃耐火电力电缆 | WDZCN-YJY 4*95+1*50 0.6/1KV | m | 458.0141 | 406.3554 | 13%
954 | * | 低压铜芯交联聚乙烯绝缘聚烯烃护套低烟无卤阻燃耐火电力电缆 | WDZCN-YJY 4*120+1*70 0.6/1KV | m | 577.7315 | 512.5701 | 13%
955 | * | 低压铜芯交联聚乙烯绝缘聚烯烃护套低烟无卤阻燃耐火电力电缆 | WDZCN-YJY 4*240+1*120 0.6/1KV | m | 1056.0596 | 936.9483 | 13%
956 | * | 低压无卤低烟阻燃耐火铜芯交联聚乙烯绝缘聚乙烯护套电力电缆 | WDZN-YJY 5*4 0.6/1KV | m | 32.6921 | 29.0048 | 13%
957 | * | 低压无卤低烟阻燃耐火铜芯交联聚乙烯绝缘聚乙烯护套电力电缆 | WDZN-YJY 4*10 0.6/1KV | m | 57.1502 | 50.7043 | 13%
958 | * | 低压无卤低烟阻燃耐火铜芯交联聚乙烯绝缘聚乙烯护套电力电缆 | WDZN-YJY 4*10+1*6 0.6/1KV | m | 66.9009 | 59.3553 | 13%
959 | * | 低压无卤低烟阻燃耐火铜芯交联聚乙烯绝缘聚乙烯护套电力电缆 | WDZN-YJY 4*16+1*10 0.6/1KV | m | 88.5692 | 78.5797 | 13%
960 | * | 低压无卤低烟阻燃耐火铜芯交联聚乙烯绝缘聚乙烯护套电力电缆 | WDZN-YJY 4*25+1*16 0.6/1KV | m | 136.2395 | 120.8733 | 13%
961 | * | 低压无卤低烟阻燃耐火铜芯交联聚乙烯绝缘聚乙烯护套电力电缆 | WDZN-YJY 4*35+1*16 0.6/1KV | m | 162.7321 | 144.3778 | 13%
962 | * | 低压无卤低烟阻燃耐火铜芯交联聚乙烯绝缘聚乙烯护套电力电缆 | WDZN-YJY 4*50+1*25 0.6/1KV | m | 265.166 | 235.2584 | 13%
963 | * | 低压无卤低烟阻燃耐火铜芯交联聚乙烯绝缘聚乙烯护套电力电缆 | WDZN-YJY 4*70+1*35 0.6/1KV | m | 372.1534 | 330.1787 | 13%
964 | * | 低压无卤低烟阻燃耐火铜芯交联聚乙烯绝缘聚乙烯护套电力电缆 | WDZN-YJY 4*95+1*50 0.6/1KV | m | 514.0808 | 456.0984 | 13%
965 | * | 低压无卤低烟阻燃耐火铜芯交联聚乙烯绝缘聚乙烯护套电力电缆 | WDZN-YJY 4*120+1*70 0.6/1KV | m | 647.6118 | 574.5687 | 13%
966 | * | 低压无卤低烟阻燃耐火铜芯交联聚乙烯绝缘聚乙烯护套电力电缆 | WDZN-YJY 4*150+1*70 0.6/1KV | m | 769.4961 | 682.7058 | 13%
967 | * | 低压无卤低烟阻燃耐火铜芯交联聚乙烯绝缘聚乙烯护套电力电缆 | WDZN-YJY 4*185+1*95 0.6/1KV | m | 945.8221 | 839.1442 | 13%
968 | * | 低压无卤低烟阻燃耐火铜芯交联聚乙烯绝缘聚乙烯护套电力电缆 | WDZN-YJY 5*2.5 0.6/1KV | m | 22.3996 | 19.8732 | 13%
969 | * | 低压无卤低烟阻燃耐火铜芯交联聚乙烯绝缘聚乙烯护套电力电缆 | WDZN-YJY 5*6 0.6/1KV | m | 45.2326 | 40.1309 | 13%
970 | * | 低压无卤低烟阻燃耐火铜芯交联聚乙烯绝缘聚乙烯护套电力电缆 | WDZN-YJY 5*10 0.6/1KV | m | 70.422 | 62.4792 | 13%
971 | * | 低压无卤低烟阻燃耐火铜芯交联聚乙烯绝缘聚乙烯护套电力电缆 | WDZN-YJY 5*16 0.6/1KV | m | 105.9039 | 93.9592 | 13%
972 | * | 铜芯交联聚乙烯绝缘聚氯乙烯护套控制电缆 | KYJY-2*1.5 380V | m | 7.3266 | 6.5002 | 13%
973 | * | 铜芯交联聚乙烯绝缘聚氯乙烯护套控制电缆 | KYJY-2*2.5 380V | m | 17.6543 | 15.6631 | 13%
974 | * | 铜芯交联聚乙烯绝缘聚氯乙烯护套控制电缆 | KYJY-3*1.5 380V | m | 12.611 | 11.1886 | 13%
975 | * | 铜芯交联聚乙烯绝缘聚氯乙烯护套控制电缆 | KYJY-3*2.5 380V | m | 22.1884 | 19.6858 | 13%
976 | * | 铜芯交联聚乙烯绝缘聚氯乙烯护套控制电缆 | KYJY-4*1.5 380V | m | 14.1684 | 12.5703 | 13%
977 | * | 铜芯交联聚乙烯绝缘聚氯乙烯护套控制电缆 | KYJY-4*2.5 380V | m | 26.0182 | 23.0837 | 13%
978 | * | 铜芯交联聚乙烯绝缘聚氯乙烯护套控制电缆 | KYJY-5*1.5 380V | m | 16.4788 | 14.6201 | 13%
979 | * | 铜芯交联聚乙烯绝缘聚氯乙烯护套控制电缆 | KYJY-5*2.5 380V | m | 29.6937 | 26.3446 | 13%
980 | * | 柔性金属层矿物绝缘防火电缆 | NG-A 4*1.5 0.6/1KV | m | 21.6494 | 19.2076 | 13%
981 | * | 柔性金属层矿物绝缘防火电缆 | NG-A 4*2.5 0.6/1KV | m | 28.3584 | 25.1599 | 13%
982 | * | 柔性金属层矿物绝缘防火电缆 | NG-A 4*4 0.6/1KV | m | 41.0615 | 36.4302 | 13%
983 | * | 柔性金属层矿物绝缘防火电缆 | NG-A 4*6 0.6/1KV | m | 54.225 | 48.109 | 13%
984 | * | 柔性金属层矿物绝缘防火电缆 | NG-A 4*10 0.6/1KV | m | 80.7145 | 71.6108 | 13%
985 | * | 柔性金属层矿物绝缘防火电缆 | NG-A 4*16 0.6/1KV | m | 113.4878 | 100.6877 | 13%
986 | * | 柔性金属层矿物绝缘防火电缆 | NG-A 4*25 0.6/1KV | m | 166.5752 | 147.7874 | 13%
987 | * | 柔性金属层矿物绝缘防火电缆 | NG-A 4*35 0.6/1KV | m | 219.3917 | 194.6469 | 13%
988 | * | 柔性金属层矿物绝缘防火电缆 | NG-A 4*50 0.6/1KV | m | 286.2926 | 254.0021 | 13%
989 | * | 柔性金属层矿物绝缘防火电缆 | NG-A 4*70 0.6/1KV | m | 397.0719 | 352.2868 | 13%
990 | * | 柔性金属层矿物绝缘防火电缆 | NG-A 4*95 0.6/1KV | m | 537.3743 | 476.7646 | 13%
991 | * | 柔性金属层矿物绝缘防火电缆 | NG-A 4*120 0.6/1KV | m | 657.6334 | 583.46 | 13%
992 | * | 柔性金属层矿物绝缘防火电缆 | NG-A 4*150 0.6/1KV | m | 804.1654 | 713.4648 | 13%
993 | * | 柔性金属层矿物绝缘防火电缆 | NG-A 4*185 0.6/1KV | m | 981.8456 | 871.1048 | 13%
994 | * | 柔性金属层矿物绝缘防火电缆 | NG-A 4*240 0.6/1KV | m | 1284.3895 | 1139.5252 | 13%
995 | * | 柔性金属层矿物绝缘防火电缆 | NG-A 4*300 0.6/1KV | m | 1608.534 | 1427.1099 | 13%
996 | * | 柔性金属层矿物绝缘防火电缆 | NG-A 5*1.5 0.6/1KV | m | 27.4131 | 24.3212 | 13%
997 | * | 柔性金属层矿物绝缘防火电缆 | NG-A 5*2.5 0.6/1KV | m | 36.2673 | 32.1768 | 13%
998 | * | 柔性金属层矿物绝缘防火电缆 | NG-A 5*4 0.6/1KV | m | 59.4524 | 52.7469 | 13%
999 | * | 柔性金属层矿物绝缘防火电缆 | NG-A 5*6 0.6/1KV | m | 71.5054 | 63.4405 | 13%
1000 | * | 柔性金属层矿物绝缘防火电缆 | NG-A 5*10 0.6/1KV | m | 100.7577 | 89.3934 | 13%
1001 | * | 柔性金属层矿物绝缘防火电缆 | NG-A 5*16 0.6/1KV | m | 143.5526 | 127.3615 | 13%
1002 | * | 柔性金属层矿物绝缘防火电缆 | NG-A 5*25 0.6/1KV | m | 206.3907 | 183.1122 | 13%
1003 | * | 柔性金属层矿物绝缘防火电缆 | NG-A 5*35 0.6/1KV | m | 267.8746 | 237.6614 | 13%
1004 | * | 柔性金属层矿物绝缘防火电缆 | NG-A 5*50 0.6/1KV | m | 355.0896 | 315.0395 | 13%
1005 | * | 柔性金属层矿物绝缘防火电缆 | NG-A 5*70 0.6/1KV | m | 493.7668 | 438.0756 | 13%
1006 | * | 柔性金属层矿物绝缘防火电缆 | NG-A 5*95 0.6/1KV | m | 673.343 | 597.3976 | 13%
1007 | * | 柔性金属层矿物绝缘防火电缆 | NG-A 5*120 0.6/1KV | m | 822.5835 | 729.8056 | 13%
1008 | * | 柔性金属层矿物绝缘防火电缆 | NG-A 5*150 0.6/1KV | m | 1001.0763 | 888.1664 | 13%
1009 | * | 柔性金属层矿物绝缘防火电缆 | NG-A 5*185 0.6/1KV | m | 1234.5524 | 1095.3091 | 13%
1010 | * | 柔性金属层矿物绝缘防火电缆 | NG-A 5*240 0.6/1KV | m | 1602.9138 | 1422.1236 | 13%
1011 | * | 柔性金属层矿物绝缘防火电缆 | NG-A 5*300 0.6/1KV | m | 2015.8686 | 1788.5018 | 13%
1012 | * | 柔性金属层矿物绝缘防火电缆 | NG-A 3*1.5+1*1.0 0.6/1KV | m | 15.5795 | 13.8223 | 13%
1013 | * | 柔性金属层矿物绝缘防火电缆 | NG-A 3*2.5+1*1.5 0.6/1KV | m | 26.3812 | 23.4057 | 13%
1014 | * | 柔性金属层矿物绝缘防火电缆 | NG-A 3*4+1*2.5 0.6/1KV | m | 38.0279 | 33.7388 | 13%
1015 | * | 柔性金属层矿物绝缘防火电缆 | NG-A 3*6+1*4 0.6/1KV | m | 50.2434 | 44.5765 | 13%
1016 | * | 柔性金属层矿物绝缘防火电缆 | NG-A 3*10+1*6 0.6/1KV | m | 84.5064 | 74.9751 | 13%
1017 | * | 柔性金属层矿物绝缘防火电缆 | NG-A 3*16+1*10 0.6/1KV | m | 116.7381 | 103.5714 | 13%
1018 | * | 柔性金属层矿物绝缘防火电缆 | NG-A 3*25+1*16 0.6/1KV | m | 169.0129 | 149.9502 | 13%
1019 | * | 柔性金属层矿物绝缘防火电缆 | NG-A 3*35+1*16 0.6/1KV | m | 219.9334 | 195.1275 | 13%
1020 | * | 柔性金属层矿物绝缘防火电缆 | NG-A 3*50+1*25 0.6/1KV | m | 291.7097 | 258.8082 | 13%
1021 | * | 柔性金属层矿物绝缘防火电缆 | NG-A 3*70+1*35 0.6/1KV | m | 394.3634 | 349.8837 | 13%
1022 | * | 柔性金属层矿物绝缘防火电缆 | NG-A 3*95+1*50 0.6/1KV | m | 470.7442 | 417.6497 | 13%
1023 | * | 柔性金属层矿物绝缘防火电缆 | NG-A 3*120+1*70 0.6/1KV | m | 632.1732 | 560.8713 | 13%
1024 | * | 柔性金属层矿物绝缘防火电缆 | NG-A 3*150+1*70 0.6/1KV | m | 747.2861 | 663.0008 | 13%
1025 | * | 柔性金属层矿物绝缘防火电缆 | NG-A 3*185+1*95 0.6/1KV | m | 934.717 | 829.2917 | 13%
1026 | * | 柔性金属层矿物绝缘防火电缆 | NG-A 3*240+1*120 0.6/1KV | m | 1201.2373 | 1065.7516 | 13%
1027 | * | 柔性金属层矿物绝缘防火电缆 | NG-A 3*1.5+2*1.0 0.6/1KV | m | 17.7599 | 15.7568 | 13%
1028 | * | 柔性金属层矿物绝缘防火电缆 | NG-A 3*2.5+2*1.5 0.6/1KV | m | 28.5751 | 25.3522 | 13%
1029 | * | 柔性金属层矿物绝缘防火电缆 | NG-A 3*4+2*2.5 0.6/1KV | m | 43.0658 | 38.2085 | 13%
1030 | * | 柔性金属层矿物绝缘防火电缆 | NG-A 3*6+2*4 0.6/1KV | m | 58.3961 | 51.8097 | 13%
1031 | * | 柔性金属层矿物绝缘防火电缆 | NG-A 3*10+2*6 0.6/1KV | m | 86.4024 | 76.6572 | 13%
1032 | * | 柔性金属层矿物绝缘防火电缆 | NG-A 3*16+2*10 0.6/1KV | m | 124.0511 | 110.0596 | 13%
1033 | * | 柔性金属层矿物绝缘防火电缆 | NG-A 3*25+2*16 0.6/1KV | m | 179.5762 | 159.3221 | 13%
1034 | * | 柔性金属层矿物绝缘防火电缆 | NG-A 3*35+2*16 0.6/1KV | m | 222.1003 | 197.0499 | 13%
1035 | * | 柔性金属层矿物绝缘防火电缆 | NG-A 3*50+2*25 0.6/1KV | m | 302.0022 | 267.9398 | 13%
1036 | * | 柔性金属层矿物绝缘防火电缆 | NG-A 3*70+2*35 0.6/1KV | m | 415.49 | 368.6275 | 13%
1037 | * | 柔性金属层矿物绝缘防火电缆 | NG-A 3*95+2*50 0.6/1KV | m | 561.4803 | 498.1518 | 13%
1038 | * | 柔性金属层矿物绝缘防火电缆 | NG-A 3*120+2*70 0.6/1KV | m | 730.2223 | 647.8616 | 13%
1039 | * | 柔性金属层矿物绝缘防火电缆 | NG-A 3*150+2*70 0.6/1KV | m | 846.6895 | 751.1927 | 13%
1040 | * | 柔性金属层矿物绝缘防火电缆 | NG-A 3*185+2*95 0.6/1KV | m | 1065.8104 | 945.5992 | 13%
1041 | * | 柔性金属层矿物绝缘防火电缆 | NG-A 3*240+2*120 0.6/1KV | m | 1375.3964 | 1220.2676 | 13%
1042 | * | 柔性金属层矿物绝缘防火电缆 | NG-A 4*1.5+1*1.0 0.6/1KV | m | 18.4993 | 16.4128 | 13%
1043 | * | 柔性金属层矿物绝缘防火电缆 | NG-A 4*2.5+1*1.5 0.6/1KV | m | 31.5003 | 27.9474 | 13%
1044 | * | 柔性金属层矿物绝缘防火电缆 | NG-A 4*4+1*2.5 0.6/1KV | m | 45.5576 | 40.4193 | 13%
1045 | * | 柔性金属层矿物绝缘防火电缆 | NG-A 4*6+1*4 0.6/1KV | m | 60.7796 | 53.9244 | 13%
1046 | * | 柔性金属层矿物绝缘防火电缆 | NG-A 4*10+1*6 0.6/1KV | m | 95.3406 | 84.5873 | 13%
1047 | * | 柔性金属层矿物绝缘防火电缆 | NG-A 4*16+1*10 0.6/1KV | m | 133.531 | 118.4702 | 13%
1048 | * | 柔性金属层矿物绝缘防火电缆 | NG-A 4*25+1*16 0.6/1KV | m | 204.4947 | 181.4301 | 13%
1049 | * | 柔性金属层矿物绝缘防火电缆 | NG-A 4*35+1*16 0.6/1KV | m | 265.166 | 235.2584 | 13%
1050 | * | 柔性金属层矿物绝缘防火电缆 | NG-A 4*50+1*25 0.6/1KV | m | 353.7353 | 313.838 | 13%
1051 | * | 柔性金属层矿物绝缘防火电缆 | NG-A 4*70+1*35 0.6/1KV | m | 487.5371 | 432.5486 | 13%
1052 | * | 柔性金属层矿物绝缘防火电缆 | NG-A 4*95+1*50 0.6/1KV | m | 651.9455 | 578.4136 | 13%
1053 | * | 柔性金属层矿物绝缘防火电缆 | NG-A 4*120+1*70 0.6/1KV | m | 833.4177 | 739.4177 | 13%
1054 | * | 柔性金属层矿物绝缘防火电缆 | NG-A 4*150+1*70 0.6/1KV | m | 959.0939 | 850.9192 | 13%
1055 | * | 柔性金属层矿物绝缘防火电缆 | NG-A 4*185+1*95 0.6/1KV | m | 1194.1951 | 1059.5037 | 13%
1056 | * | 柔性金属层矿物绝缘防火电缆 | NG-A 4*240+1*120 0.6/1KV | m | 1585.85 | 1406.9844 | 13%
1057 | * | BWFRP通讯、电力电缆保护套管 | Φ100mm*2.0mm | m | 55.1092 | 48.8935 | 13%
1058 | * | BWFRP通讯、电力电缆保护套管 | Φ100mm*3.0mm | m | 82.533 | 73.2242 | 13%
1059 | * | BWFRP通讯、电力电缆保护套管 | Φ150mm*4.0mm | m | 144.2701 | 127.9981 | 13%
1060 | * | BWFRP通讯、电力电缆保护套管 | Φ150mm*5.5mm | m | 189.0685 | 167.7438 | 13%
1061 | * | BWFRP通讯、电力电缆保护套管 | Φ175mm*4.5mm | m | 183.5006 | 162.8038 | 13%
1062 | * | BWFRP通讯、电力电缆保护套管 | Φ200mm*5.0mm | m | 229.1644 | 203.3173 | 13%
1063 | * | BWFRP通讯、电力电缆保护套管 | Φ200mm*6.5mm | m | 298.2204 | 264.5845 | 13%
1064 | * | BWFRP通讯、电力电缆保护套管 | Φ250mm*7.0mm | m | 391.5203 | 347.3613 | 13%
1065 | 16010305 | 铜闸阀 | Z15W-16TB DN15/理论重量（kg）0.2464 | 个 | 32.7775 | 29.0806 | 13%
1066 | 16010306 | 铜闸阀 | Z15W-16TB DN20/理论重量（kg）0.3165 | 个 | 44.0753 | 39.1042 | 13%
1067 | 16010307 | 铜闸阀 | Z15W-16TB DN25/理论重量（kg）0.429 | 个 | 59.697 | 52.9639 | 13%
1068 | 16010308 | 铜闸阀 | Z15W-16TB DN32/理论重量（kg）0.578 | 个 | 91.0797 | 80.807 | 13%
1069 | 16010309 | 铜闸阀 | Z15W-16TB DN40/理论重量（kg）0.818 | 个 | 116.6044 | 103.4528 | 13%
1070 | 16010310 | 铜闸阀 | Z15W-16TB DN50/理论重量（kg）1.226 | 个 | 179.2304 | 159.0153 | 13%
1071 | 16030705 | 法兰闸阀 | DN50 | 台 | 433.7396 | 384.8187 | 13%
1072 | 16030706 | 法兰闸阀 | DN65 | 台 | 493.3788 | 437.7313 | 13%
1073 | 16030707 | 法兰闸阀 | DN80 | 台 | 537.2362 | 476.6422 | 13%
1074 | 16030708 | 法兰闸阀 | DN100 | 台 | 693.5231 | 615.3017 | 13%
1075 | 16030709 | 法兰闸阀 | DN125 | 台 | 802.4182 | 711.9147 | 13%
1076 | 16030710 | 法兰闸阀 | DN150 | 台 | 1301.2187 | 1154.4562 | 13%
1077 | 16030711 | 法兰闸阀 | DN200 | 台 | 2255.4457 | 2001.0574 | 13%
1078 | 16030705 | 法兰闸阀（铜杆） | Z45T-10M1/DN50/理论重量（kg）15.7 | 个 | 529.721 | 469.9746 | 13%
1079 | 16030706 | 法兰闸阀（铜杆） | Z45T-10M1/DN65/理论重量（kg）19.5 | 个 | 617.4155 | 547.7782 | 13%
1080 | 16030707 | 法兰闸阀（铜杆） | Z45T-10M1/DN80/理论重量（kg）25 | 个 | 729.6416 | 647.3465 | 13%
1081 | 16030708 | 法兰闸阀（铜杆） | Z45T-10M1/DN100/理论重量（kg）32 | 个 | 892.1918 | 791.5629 | 13%
1082 | 16030709 | 法兰闸阀（铜杆） | Z45T-10M1/DN125/理论重量（kg）46 | 个 | 1212.4776 | 1075.7241 | 13%
1083 | 16030710 | 法兰闸阀（铜杆） | Z45T-10M1/DN150/理论重量（kg）59 | 个 | 1627.5651 | 1443.9945 | 13%
1084 | 16030711 | 法兰闸阀（铜杆） | Z45T-10M1/DN200/理论重量（kg）95.4 | 个 | 2683.4535 | 2380.7908 | 13%
1085 | 16030712 | 法兰闸阀（铜杆） | Z45T-10M1/DN250/理论重量（kg）143 | 个 | 4320.4185 | 3833.1251 | 13%
1086 | 16030713 | 法兰闸阀（铜杆） | Z45T-10M1/DN300/理论重量（kg）204 | 个 | 5452.3088 | 4837.3512 | 13%
1087 | * | 法兰闸阀（钢杆） | Z45T-10M1/DN350/理论重量（kg）283 | 个 | 7860.986 | 6974.3573 | 13%
1088 | * | 法兰闸阀（钢杆） | Z45T-10M1/DN400/理论重量（kg）352 | 个 | 9349.3862 | 8294.8831 | 13%
1089 | * | 法兰闸阀（钢杆） | Z45T-10M1/DN500/理论重量（kg）534 | 个 | 15995.4873 | 14191.3806 | 13%
1090 | * | 法兰闸阀（钢杆） | Z45T-10M1/DN600/理论重量（kg）765 | 个 | 19309.1952 | 17131.3405 | 13%
1091 | * | 法兰截止阀（铜杆） | J41T(F)-16/DN15/理论重量（kg）2 | 个 | 71.302 | 63.2599 | 13%
1092 | 16010706 | 法兰截止阀（铜杆） | J41T(F)-16/DN20/理论重量（kg）3 | 个 | 91.2482 | 80.9564 | 13%
1093 | 16010707 | 法兰截止阀（铜杆） | J41T(F)-16/DN25/理论重量（kg）4 | 个 | 123.9187 | 109.9421 | 13%
1094 | 16010708 | 法兰截止阀（铜杆） | J41T(F)-16/DN32/理论重量（kg）6.5 | 个 | 185.9354 | 164.964 | 13%
1095 | 16010709 | 法兰截止阀（铜杆） | J41T(F)-16/DN40/理论重量（kg）7.5 | 个 | 194.0744 | 172.185 | 13%
1096 | 16010710 | 法兰截止阀（铜杆） | J41T(F)-16/DN50/理论重量（kg）11.5 | 个 | 297.0152 | 263.5153 | 13%
1097 | 16010711 | 法兰截止阀（铜杆） | J41T(F)-16/DN65/理论重量（kg）17 | 个 | 465.4116 | 412.9186 | 13%
1098 | 16010712 | 法兰截止阀（铜杆） | J41T(F)-16/DN80/理论重量（kg）29.5 | 个 | 782.2584 | 694.0286 | 13%
1099 | 16010713 | 法兰截止阀（铜杆） | J41T(F)-16/DN100/理论重量（kg）41 | 个 | 1094.4052 | 970.9689 | 13%
1100 | 16010714 | 法兰截止阀（铜杆） | J41T(F)-16/DN125/理论重量（kg）62 | 个 | 1567.9558 | 1391.1084 | 13%
1101 | 16010715 | 法兰截止阀（铜杆） | J41T(F)-16/DN150/理论重量（kg）77.5 | 个 | 1953.8118 | 1733.4444 | 13%
1102 | * | 法兰截止阀（铜杆） | J41T(F)-16/DN200/理论重量（kg）125 | 个 | 3175.6893 | 2817.5082 | 13%
1103 | 16030907 | 软密封法兰闸阀 | Z45X-16QA/DN50/理论重量（kg）12.5 | 个 | 565.1042 | 501.3669 | 13%
1104 | 16030908 | 软密封法兰闸阀 | Z45X-16QA/DN65/理论重量（kg）16 | 个 | 671.009 | 595.3269 | 13%
1105 | 16030909 | 软密封法兰闸阀 | Z45X-16QA/DN80/理论重量（kg）20 | 个 | 809.8673 | 718.5236 | 13%
1106 | 16030910 | 软密封法兰闸阀 | Z45X-16QA/DN100/理论重量（kg）27.5 | 个 | 923.1746 | 819.0512 | 13%
1107 | 16030912 | 软密封法兰闸阀 | Z45X-16QA/DN150/理论重量（kg）52 | 个 | 1826.7682 | 1620.7298 | 13%
1108 | 16030913 | 软密封法兰闸阀 | Z45X-16QA/DN200/理论重量（kg）79 | 个 | 2652.5152 | 2353.3421 | 13%
1109 | 16030914 | 软密封法兰闸阀 | Z45X-16QA/DN250/理论重量（kg）147 | 个 | 4575.3978 | 4059.3456 | 13%
1110 | 16030915 | 软密封法兰闸阀 | Z45X-16QA/DN300/理论重量（kg）158 | 个 | 5189.2158 | 4603.932 | 13%
1111 | * | 软密封法兰闸阀 | Z45X-16QA/DN350/理论重量（kg）280.6 | 个 | 11340.5295 | 10061.4484 | 13%
1112 | * | 软密封法兰闸阀 | Z45X-16QA/DN400/理论重量（kg）370 | 个 | 13166.1038 | 11681.119 | 13%
1113 | * | 软密封法兰闸阀 | Z45X-16QA/DN500/理论重量（kg）595 | 个 | 20700.9855 | 18366.1528 | 13%
1114 | * | 软密封法兰闸阀 | Z45X-16QA/DN600/理论重量（kg）820 | 个 | 32098.706 | 28478.3418 | 13%
1115 | * | Y型过滤器 | SY4P-16QA/DN50/理论重量（kg）9 | 个 | 322.3709 | 286.0111 | 13%
1116 | * | Y型过滤器 | SY4P-16QA/DN65/理论重量（kg）12 | 个 | 407.1191 | 361.2007 | 13%
1117 | * | Y型过滤器 | SY4P-16QA/DN80/理论重量（kg）15 | 个 | 487.185 | 432.2362 | 13%
1118 | * | Y型过滤器 | SY4P-16QA/DN100/理论重量（kg）21 | 个 | 783.2184 | 694.8804 | 13%
1119 | * | Y型过滤器 | SY4P-16QA/DN125/理论重量（kg）29 | 个 | 956.3435 | 848.479 | 13%
1120 | * | Y型过滤器 | SY4P-16QA/DN150/理论重量（kg）39 | 个 | 1389.8 | 1233.0466 | 13%
1121 | * | Y型过滤器 | SY4P-16QA/DN200/理论重量（kg）63 | 个 | 2258.9372 | 2004.1551 | 13%
1122 | * | Y型过滤器 | SY4P-16QA/DN250/理论重量（kg）102 | 个 | 3706.0944 | 3288.0897 | 13%
1123 | * | Y型过滤器 | SY4P-16QA/DN300/理论重量（kg）143 | 个 | 4913.1708 | 4359.0217 | 13%
1124 | * | 橡胶瓣止回阀 | H44X-10/16Q/DN50/理论重量（kg）9 | 个 | 354.1858 | 314.2377 | 13%
1125 | * | 橡胶瓣止回阀 | H44X-10/16Q/DN65/理论重量（kg）12 | 个 | 452.4288 | 401.4001 | 13%
1126 | * | 橡胶瓣止回阀 | H44X-10/16Q/DN80/理论重量（kg）14 | 个 | 570.8778 | 506.4894 | 13%
1127 | * | 橡胶瓣止回阀 | H44X-10/16Q/DN100/理论重量（kg）22 | 个 | 819.6208 | 727.177 | 13%
1128 | * | 橡胶瓣止回阀 | H44X-10/16Q/DN125/理论重量（kg）27 | 个 | 954.6759 | 846.9995 | 13%
1129 | * | 橡胶瓣止回阀 | H44X-10/16Q/DN150/理论重量（kg）36 | 个 | 1374.0087 | 1219.0363 | 13%
1130 | * | 橡胶瓣止回阀 | H44X-10/16Q/DN200/理论重量（kg）64 | 个 | 2462.5785 | 2184.828 | 13%
1131 | * | 橡胶瓣止回阀 | H44X-10/16Q/DN250/理论重量（kg）106 | 个 | 3628.1401 | 3218.9277 | 13%
1132 | * | 橡胶瓣止回阀 | H44X-10/16Q/DN300/理论重量（kg）142 | 个 | 4860.0099 | 4311.8568 | 13%
1133 | * | 铜球阀 | Q11F-16T/DN15/理论重量（kg）0.176 | 个 | 33.0167 | 29.2928 | 13%
1134 | * | 铜球阀 | Q11F-16T/DN20/理论重量（kg）0.26 | 个 | 34.0485 | 30.2082 | 13%
1135 | * | 铜球阀 | Q11F-16T/DN25/理论重量（kg）0.41 | 个 | 75.3194 | 66.8242 | 13%
1136 | * | 铜球阀 | Q11F-16T/DN32/理论重量（kg）0.6 | 个 | 102.1454 | 90.6246 | 13%
1137 | * | 铜球阀 | Q11F-16T/DN40/理论重量（kg）0.8 | 个 | 141.3528 | 125.4098 | 13%
1138 | * | 铜球阀 | Q11F-16T/DN50/理论重量（kg）1.281 | 个 | 216.6721 | 192.234 | 13%
1139 | * | 碳钢闸阀 | Z41H-16C/DN15/理论重量（kg）2.7 | 个 | 306.2585 | 271.716 | 13%
1140 | * | 碳钢闸阀 | Z41H-16C/DN20/理论重量（kg）3.2 | 个 | 339.8144 | 301.4872 | 13%
1141 | * | 碳钢闸阀 | Z41H-16C/DN25/理论重量（kg）4.9 | 个 | 431.6068 | 382.9265 | 13%
1142 | * | 碳钢闸阀 | Z41H-16C/DN32/理论重量（kg）5.6 | 个 | 665.8903 | 590.7855 | 13%
1143 | * | 碳钢闸阀 | Z41H-16C/DN40/理论重量（kg）14.5 | 个 | 729.2331 | 646.984 | 13%
1144 | * | 碳钢闸阀 | Z41H-16C/DN50/理论重量（kg）20.5 | 个 | 825.8887 | 732.738 | 13%
1145 | * | 碳钢闸阀 | Z41H-16C/DN65/理论重量（kg）24 | 个 | 1114.8829 | 989.137 | 13%
1146 | * | 碳钢闸阀 | Z41H-16C/DN80/理论重量（kg）33.5 | 个 | 1439.7431 | 1277.3566 | 13%
1147 | * | 碳钢闸阀 | Z41H-16C/DN100/理论重量（kg）43 | 个 | 1728.7372 | 1533.7556 | 13%
1148 | * | 碳钢闸阀 | Z41H-16C/DN125/理论重量（kg）62.5 | 个 | 2500.0369 | 2218.0615 | 13%
1149 | * | 碳钢闸阀 | Z41H-16C/DN150/理论重量（kg）85 | 个 | 3189.5135 | 2829.7732 | 13%
1150 | * | 碳钢闸阀 | Z41H-16C/DN200/理论重量（kg）125 | 个 | 4796.793 | 4255.77 | 13%
1151 | * | 碳钢闸阀 | Z41H-16C/DN250/理论重量（kg）190 | 个 | 6381.5802 | 5661.8115 | 13%
1152 | * | 碳钢闸阀 | Z41H-16C/DN300/理论重量（kg）290 | 个 | 9571.2154 | 8491.6925 | 13%
1153 | * | 碳钢闸阀 | Z41H-16C/DN350/理论重量（kg）417.5 | 个 | 12764.4979 | 11324.8096 | 13%
1154 | * | 碳钢闸阀 | Z41H-16C/DN400/理论重量（kg）545 | 个 | 17551.3213 | 15571.7345 | 13%
1155 | * | 碳钢闸阀 | Z41H-16C/DN500/理论重量（kg）900 | 个 | 27624.6595 | 24508.9162 | 13%
1156 | * | 碳钢闸阀 | Z41H-16C/DN600/理论重量（kg）1390 | 个 | 46185.4545 | 40976.2674 | 13%
1157 | * | 碳钢闸阀 | Z41H-25C/DN15/理论重量（kg）2.8 | 个 | 307.5958 | 272.9026 | 13%
1158 | * | 碳钢闸阀 | Z41H-25C/DN20/理论重量（kg）3.5 | 个 | 339.8144 | 301.4872 | 13%
1159 | * | 碳钢闸阀 | Z41H-25C/DN25/理论重量（kg）5.5 | 个 | 431.6068 | 382.9265 | 13%
1160 | * | 碳钢闸阀 | Z41H-25C/DN32/理论重量（kg）6.8 | 个 | 665.8903 | 590.7855 | 13%
1161 | * | 碳钢闸阀 | Z41H-25C/DN40/理论重量（kg）14.5 | 个 | 729.2331 | 646.984 | 13%
1162 | * | 碳钢闸阀 | Z41H-25C/DN50/理论重量（kg）20.5 | 个 | 825.8887 | 732.738 | 13%
1163 | * | 碳钢闸阀 | Z41H-25C/DN65/理论重量（kg）24 | 个 | 1114.8829 | 989.137 | 13%
1164 | * | 碳钢闸阀 | Z41H-25C/DN80/理论重量（kg）33.5 | 个 | 1439.7431 | 1277.3566 | 13%
1165 | * | 碳钢闸阀 | Z41H-25C/DN100/理论重量（kg）46 | 个 | 1862.5962 | 1652.5168 | 13%
1166 | * | 碳钢闸阀 | Z41H-25C/DN125/理论重量（kg）65 | 个 | 2616.6315 | 2321.5056 | 13%
1167 | * | 碳钢闸阀 | Z41H-25C/DN150/理论重量（kg）87.5 | 个 | 3347.0804 | 2969.5683 | 13%
1168 | * | 碳钢闸阀 | Z41H-25C/DN200/理论重量（kg）132.5 | 个 | 5131.6226 | 4552.8347 | 13%
1169 | * | 碳钢闸阀 | Z41H-25C/DN250/理论重量（kg）197.5 | 个 | 7185.22 | 6374.8099 | 13%
1170 | * | 碳钢闸阀 | Z41H-25C/DN300/理论重量（kg）300 | 个 | 10374.7335 | 9204.5831 | 13%
1171 | * | 碳钢闸阀 | Z41H-25C/DN350/理论重量（kg）440 | 个 | 13945.0337 | 12372.1945 | 13%
1172 | * | 碳钢闸阀 | Z41H-25C/DN400/理论重量（kg）575 | 个 | 18341.2226 | 16272.544 | 13%
1173 | * | 碳钢闸阀 | Z41H-25C/DN500/理论重量（kg）950 | 个 | 29228.17 | 25931.5692 | 13%
1174 | * | 碳钢闸阀 | Z41H-25C/DN600/理论重量（kg）1425 | 个 | 47793.8282 | 42403.235 | 13%
1175 | * | 碳钢截止阀 | J41H-16C/DN15/理论重量（kg）3.2 | 个 | 65.7744 | 58.3558 | 13%
1176 | * | 碳钢截止阀 | J41H-16C/DN20/理论重量（kg）4.5 | 个 | 88.0235 | 78.0954 | 13%
1177 | * | 碳钢截止阀 | J41H-16C/DN25/理论重量（kg）5.6 | 个 | 114.0415 | 101.1789 | 13%
1178 | * | 碳钢截止阀 | J41H-16C/DN32/理论重量（kg）6.3 | 个 | 171.1838 | 151.8762 | 13%
1179 | * | 碳钢截止阀 | J41H-16C/DN40/理论重量（kg）13.5 | 个 | 178.6001 | 158.4561 | 13%
1180 | * | 碳钢截止阀 | J41H-16C/DN50/理论重量（kg）18 | 个 | 282.7936 | 250.8978 | 13%
1181 | * | 碳钢截止阀 | J41H-16C/DN65/理论重量（kg）21.5 | 个 | 431.6068 | 382.9265 | 13%
1182 | * | 碳钢截止阀 | J41H-16C/DN80/理论重量（kg）33.5 | 个 | 726.68 | 644.7188 | 13%
1183 | * | 碳钢截止阀 | J41H-16C/DN100/理论重量（kg）43 | 个 | 1014.4584 | 900.0392 | 13%
1184 | * | 碳钢截止阀 | J41H-16C/DN125/理论重量（kg）62.5 | 个 | 1453.3599 | 1289.4377 | 13%
1185 | * | 碳钢截止阀 | J41H-16C/DN150/理论重量（kg）75 | 个 | 1811.776 | 1607.4285 | 13%
1186 | * | 碳钢截止阀 | J41H-16C/DN200/理论重量（kg）120 | 个 | 2944.0448 | 2611.9904 | 13%
1187 | * | 碳钢截止阀 | J41H-16C/DN250/理论重量（kg）245 | 个 | 5889.3053 | 5225.0595 | 13%
1188 | * | 碳钢截止阀 | J41H-16C/DN300/理论重量（kg）350 | 个 | 8447.5787 | 7494.7892 | 13%
1189 | * | 碳钢球阀 | Q41F-16C/DN15 | 个 | 229.4203 | 203.5443 | 13%
1190 | * | 碳钢球阀 | Q41F-16C/DN20 | 个 | 251.7909 | 223.3918 | 13%
1191 | * | 碳钢球阀 | Q41F-16C/DN25 | 个 | 284.0094 | 251.9764 | 13%
1192 | * | 碳钢球阀 | Q41F-16C/DN32 | 个 | 415.4368 | 368.5803 | 13%
1193 | * | 碳钢球阀 | Q41F-16C/DN40 | 个 | 492.2749 | 436.752 | 13%
1194 | * | 碳钢球阀 | Q41F-16C/DN50 | 个 | 579.0826 | 513.7688 | 13%
1195 | * | 碳钢球阀 | Q41F-16C/DN65 | 个 | 865.6452 | 768.0104 | 13%
1196 | * | 碳钢球阀 | Q41F-16C/DN80 | 个 | 1061.5096 | 941.7835 | 13%
1197 | * | 碳钢球阀 | Q41F-16C/DN100 | 个 | 1439.7431 | 1277.3566 | 13%
1198 | * | 碳钢球阀 | Q41F-16C/DN125 | 个 | 2557.0576 | 2268.651 | 13%
1199 | * | 碳钢球阀 | Q41F-16C/DN150 | 个 | 3266.4733 | 2898.0527 | 13%
1200 | * | 碳钢球阀 | Q41F-16C/DN200 | 个 | 5330.0402 | 4728.873 | 13%
1201 | * | 蝶阀 | D341X-16Q/DN50 | 个 | 676.511 | 600.2084 | 13%
1202 | * | 蝶阀 | D341X-16Q/DN65 | 个 | 744.0417 | 660.1224 | 13%
1203 | * | 蝶阀 | D341X-16Q/DN80 | 个 | 900.0486 | 798.5335 | 13%
1204 | * | 蝶阀 | D341X-16Q/DN100 | 个 | 1079.2879 | 957.5566 | 13%
1205 | * | 蝶阀 | D341X-16Q/DN125 | 个 | 1442.7019 | 1279.9817 | 13%
1206 | * | 蝶阀 | D341X-16Q/DN150 | 个 | 1759.5305 | 1561.0758 | 13%
1207 | * | 蝶阀 | D341X-16Q/DN200 | 个 | 2412.6887 | 2140.5652 | 13%
1208 | * | 蝶阀 | D341X-16Q/DN250 | 个 | 3204.6399 | 2843.1935 | 13%
1209 | * | 蝶阀 | D341X-16Q/DN300 | 个 | 4557.662 | 4043.6102 | 13%
1210 | * | 蝶阀 | D341X-16Q/DN350 | 个 | 5458.9143 | 4843.2117 | 13%
1211 | * | 蝶阀 | D341X-16Q/DN400 | 个 | 7535.1531 | 6685.2747 | 13%
1212 | * | 蝶阀 | D341X-16Q/DN500 | 个 | 9880.3111 | 8765.9258 | 13%
1213 | * | 蝶阀 | D341X-16Q/DN600 | 个 | 13984.9996 | 12407.6528 | 13%
1214 | 17010903 | 钢平焊法兰 | P=1.0MPa DN15 厚12/理论重量0.51 | 个 | 5.7317 | 5.0852 | 13%
1215 | 17010904 | 钢平焊法兰 | P=1.0MPa DN20 厚14/理论重量0.75 | 个 | 9.3999 | 8.3397 | 13%
1216 | 17010905 | 钢平焊法兰 | P=1.0MPa DN25 厚14/理论重量0.89 | 个 | 12.0365 | 10.6789 | 13%
1217 | 17010906 | 钢平焊法兰 | P=1.0MPa DN32 厚16/理论重量1.4 | 个 | 15.4755 | 13.73 | 13%
1218 | 17010907 | 钢平焊法兰 | P=1.0MPa DN40 厚18/理论重量1.71 | 个 | 20.1754 | 17.8999 | 13%
1219 | * | 钢平焊法兰 | P=1.0MPa DN50 厚18/理论重量2.09 | 个 | 22.4681 | 19.9339 | 13%
1220 | 17010908 | 钢平焊法兰 | P=1.0MPa DN65 厚20/理论重量2.84 | 个 | 26.3656 | 23.3919 | 13%
1221 | * | 钢平焊法兰 | P=1.0MPa DN80 厚20/理论重量3.24 | 个 | 30.9509 | 27.46 | 13%
1222 | * | 钢平焊法兰 | P=1.0MPa DN100 厚22/理论重量4.91 | 个 | 40.0213 | 35.5073 | 13%
1223 | * | 钢平焊法兰 | P=1.0MPa DN125 厚24/理论重量5.48 | 个 | 47.3391 | 41.9998 | 13%
1224 | 17010909 | 钢平焊法兰 | P=1.0MPa DN150 厚24/理论重量6.67 | 个 | 59.4773 | 52.769 | 13%
1225 | 17010910 | 钢平焊法兰 | P=1.0MPa DN200 厚24/理论重量8.24 | 个 | 72.8294 | 64.615 | 13%
1226 | 17010911 | 钢平焊法兰 | P=1.0MPa DN250 厚26/理论重量10.7 | 个 | 94.6782 | 83.9996 | 13%
1227 | 17010912 | 钢平焊法兰 | P=1.0MPa DN300 厚28/理论重量12.9 | 个 | 111.6717 | 99.0764 | 13%
1228 | 17010913 | 钢平焊法兰 | P=1.0MPa DN350 厚28/理论重量16.9 | 个 | 143.2311 | 127.0762 | 13%
1229 | 17010914 | 钢平焊法兰 | P=1.0MPa DN400 厚30/理论重量21.8 | 个 | 184.501 | 163.6914 | 13%
1230 | * | 钢平焊法兰 | P=1.0MPa DN450 厚30/理论重量24.4 | 个 | 213.6328 | 189.5375 | 13%
1231 | * | 钢平焊法兰 | P=1.0MPa DN500 厚32/理论重量27.7 | 个 | 236.6954 | 209.9989 | 13%
1232 | * | 钢平焊法兰 | P=1.0MPa DN600 厚36/理论重量39.4 | 个 | 345.9394 | 306.9214 | 13%
1233 | 17010933 | 钢平焊法兰 | P=1.6MPa DN15 厚14/理论重量0.71 | 个 | 8.4968 | 7.5384 | 13%
1234 | 17010934 | 钢平焊法兰 | P=1.6MPa DN20 厚16/理论重量0.87 | 个 | 9.7106 | 8.6153 | 13%
1235 | 17010935 | 钢平焊法兰 | P=1.6MPa DN25 厚18/理论重量1.18 | 个 | 12.1382 | 10.7692 | 13%
1236 | 17010936 | 钢平焊法兰 | P=1.6MPa DN32 厚18/理论重量1.6 | 个 | 14.5659 | 12.923 | 13%
1237 | 17010937 | 钢平焊法兰 | P=1.6MPa DN40 厚20/理论重量2 | 个 | 18.2073 | 16.1538 | 13%
1238 | 17010938 | 钢平焊法兰 | P=1.6MPa DN50 厚22/理论重量2.61 | 个 | 23.0626 | 20.4614 | 13%
1239 | 17010941 | 钢平焊法兰 | P=1.6MPa DN65 厚24/理论重量3.45 | 个 | 30.3456 | 26.9229 | 13%
1240 | 17010942 | 钢平焊法兰 | P=1.6MPa DN80 厚24/理论重量3.71 | 个 | 31.5594 | 27.9999 | 13%
1241 | 17010943 | 钢平焊法兰 | P=1.6MPa DN100 厚26/理论重量4.8 | 个 | 40.0561 | 35.5383 | 13%
1242 | 17010944 | 钢平焊法兰 | P=1.6MPa DN125 厚28/理论重量6.47 | 个 | 53.4082 | 47.3844 | 13%
1243 | 17010945 | 钢平焊法兰 | P=1.6MPa DN150 厚28/理论重量7.92 | 个 | 70.4017 | 62.4612 | 13%
1244 | 17010947 | 钢平焊法兰 | P=1.6MPa DN200 厚30/理论重量10.1 | 个 | 87.3952 | 77.538 | 13%
1245 | 17010948 | 钢平焊法兰 | P=1.6MPa DN250 厚32/理论重量15.7 | 个 | 135.9481 | 120.6147 | 13%
1246 | 17010949 | 钢平焊法兰 | P=1.6MPa DN300 厚32/理论重量18.1 | 个 | 155.3693 | 137.8454 | 13%
1247 | 17010950 | 钢平焊法兰 | P=1.6MPa DN350 厚34/理论重量23.3 | 个 | 206.3498 | 183.076 | 13%
1248 | 17010951 | 钢平焊法兰 | P=1.6MPa DN400 厚38/理论重量31 | 个 | 267.041 | 236.9218 | 13%
1249 | * | 钢平焊法兰 | P=1.6MPa DN450 厚42/理论重量40.2 | 个 | 339.8703 | 301.5369 | 13%
1250 | 17010952 | 钢平焊法兰 | P=1.6MPa DN500 厚48/理论重量55.7 | 个 | 473.3908 | 419.9978 | 13%
1251 | * | 钢平焊法兰 | P=1.6MPa DN600 厚50/理论重量80.8 | 个 | 685.8097 | 608.4583 | 13%
1252 | 17010955 | 钢平焊法兰 | P=2.5MPa DN15 厚16/理论重量0.8 | 个 | 6.7461 | 5.9852 | 13%
1253 | 17010956 | 钢平焊法兰 | P=2.5MPa DN20 厚18/理论重量0.99 | 个 | 8.4326 | 7.4815 | 13%
1254 | 17010957 | 钢平焊法兰 | P=2.5MPa DN25 厚18/理论重量1.18 | 个 | 9.9785 | 8.8531 | 13%
1255 | 17010958 | 钢平焊法兰 | P=2.5MPa DN32 厚20/理论重量1.96 | 个 | 16.8652 | 14.963 | 13%
1256 | 17010959 | 钢平焊法兰 | P=2.5MPa DN40 厚22/理论重量2.6 | 个 | 22.3463 | 19.8259 | 13%
1257 | 17010960 | 钢平焊法兰 | P=2.5MPa DN50 厚24/理论重量2.71 | 个 | 23.1896 | 20.5741 | 13%
1258 | 17010963 | 钢平焊法兰 | P=2.5MPa DN70 厚24/理论重量3.22 | 个 | 27.5464 | 24.4395 | 13%
1259 | 17010964 | 钢平焊法兰 | P=2.5MPa DN80 厚26/理论重量4.06 | 个 | 34.7141 | 30.7988 | 13%
1260 | 17010965 | 钢平焊法兰 | P=2.5MPa DN100 厚28/理论重量6 | 个 | 51.2982 | 45.5123 | 13%
1261 | 17010966 | 钢平焊法兰 | P=2.5MPa DN125 厚30/理论重量8.26 | 个 | 70.6931 | 62.7197 | 13%
1262 | 17010967 | 钢平焊法兰 | P=2.5MPa DN150 厚30/理论重量10.4 | 个 | 88.9637 | 78.9296 | 13%
1263 | 17010968 | 钢平焊法兰 | P=2.5MPa DN200 厚32/理论重量14.5 | 个 | 124.0994 | 110.1024 | 13%
1264 | 17010969 | 钢平焊法兰 | P=2.5MPa DN250 厚34/理论重量18.9 | 个 | 161.7649 | 143.5197 | 13%
1265 | 17010970 | 钢平焊法兰 | P=2.5MPa DN300 厚36/理论重量26.8 | 个 | 229.366 | 203.4962 | 13%
1266 | 17010971 | 钢平焊法兰 | P=2.5MPa DN350 厚42/理论重量34.35 | 个 | 294.0158 | 260.8542 | 13%
1267 | 17010972 | 钢平焊法兰 | P=2.5MPa DN400 厚44/理论重量44.9 | 个 | 384.2443 | 340.906 | 13%
1268 | * | 钢平焊法兰 | P=2.5MPa DN450 厚48/理论重量51.92 | 个 | 444.3967 | 394.2739 | 13%
1269 | * | 钢平焊法兰 | P=2.5MPa DN500 厚52/理论重量67.3 | 个 | 576.5657 | 511.5357 | 13%
1270 |  |  | 装饰材料类
1271 | 06610144 | 陶瓷釉面砖 | 高光 300×450中档 | 块 | 15.45 | 13.7074 | 13%
1272 | 06610154 | 陶瓷釉面砖 | 哑光 300×450中档 | 块 | 16.48 | 14.6212 | 13%
1273 | 06650203 | 玻化砖 | 300×300中档 | 块 | 8.24 | 7.3106 | 13%
1274 | 06650205 | 玻化砖 | 600×600中档 | 块 | 19.57 | 17.3627 | 13%
1275 | * | 墙砖中档 | 300*300 | m2 | 84.46 | 74.9339 | 13%
1276 | * | 墙砖中档 | 300*450 | m2 | 80.34 | 71.2786 | 13%
1277 | * | 地砖中档 | 300*300 | m2 | 80.34 | 71.2786 | 13%
1278 | * | 地砖中档 | 600*600 | m2 | 79.31 | 70.3647 | 13%
1279 | * | 地砖中档 | 800*800 | m2 | 97.85 | 86.8136 | 13%
1280 | 08010201 | 纸面石膏板 | 1200×2400×9.5 | m2 | 22 | 19.5187 | 13%
1281 | 08010202 | 纸面石膏板 | 1200×2400×9.5(防水) | m2 | 26 | 23.0675 | 13%
1282 | 08010203 | 纸面石膏板 | 1200×2400×12 | m2 | 25 | 22.1803 | 13%
1283 | 08010204 | 纸面石膏板 | 1200×2400×12(防水) | m2 | 31 | 27.5036 | 13%
1284 | 08120107 | 幕墙用普通型铝塑板 | δ4mmFC0.21mm氟碳树脂涂层 | m2 | 161.8556 | 143.6001 | 13%
1285 | 08120108 | 幕墙用普通型铝塑板 | δ4mmFC0.30mm氟碳树脂涂层 | m2 | 169.7124 | 150.5708 | 13%
1286 | 08120109 | 幕墙用普通型铝塑板 | δ4mmFC0.40mm氟碳树脂涂层 | m2 | 181.0749 | 160.6517 | 13%
1287 | 08120110 | 幕墙用普通型铝塑板 | δ4mmFC0.50mm氟碳树脂涂层 | m2 | 205.0622 | 181.9335 | 13%
1288 | 08052120 | 幕墙用普通型铝单板 | δ2mm | m2 | 311.9842 | 276.796 | 13%
1289 | 08052120 | 幕墙用普通型铝单板 | δ2.5mm | m2 | 338.8064 | 300.5929 | 13%
1290 | 08052120 | 幕墙用普通型铝单板 | δ3mm | m2 | 367.0403 | 325.6424 | 13%
1291 | 08052120 | 幕墙用普通型铝单板 | δ4mm | m2 | 409.3911 | 363.2165 | 13%
1292 | 08210813 | GRC轻质多孔隔墙板 | δ60 | m2 | 59.59 | 52.8689 | 13%
1293 | 08210815 | GRC轻质多孔隔墙板 | δ90 | m2 | 67.67 | 60.0376 | 13%
1294 | 08210817 | GRC轻质多孔隔墙板 | δ120 | m2 | 79.79 | 70.7906 | 13%
1295 | * | 吊顶u型轻钢龙骨 | 50系列 | m | 10.3262 | 9.1616 | 13%
1296 | * | 吊顶u型轻钢龙骨 | 60系列 | m | 11.5531 | 10.2501 | 13%
1297 | * | 吊顶T型轻钢龙骨 |  | m | 8.077 | 7.166 | 13%
1298 |  |  | 市政材料类
1299 | * | 细粒式沥青混凝土 | AC-10(玄武岩或辉绿岩) | t | 799.79 | 709.5829 | 13%
1300 | * | 细粒式沥青混凝土 | AC-13(玄武岩或辉绿岩) | t | 779 | 691.1378 | 13%
1301 | * | 砂粒式沥青混凝土 | AC-5 | t | 760.99 | 675.1591 | 13%
1302 | * | 细粒式沥青混凝土 | AC-10 | t | 703.76 | 624.384 | 13%
1303 | * | 细粒式沥青混凝土 | AC-13 | t | 683.39 | 606.3115 | 13%
1304 | * | 中粒式沥青混凝土 | AC-16 | t | 662.05 | 587.3784 | 13%
1305 | * | 中粒式沥青混凝土 | AC-20 | t | 630.04 | 558.9787 | 13%
1306 | * | 粗粒式沥青混凝土 | AC-25 | t | 625.19 | 554.6758 | 13%
1307 | * | 砂粒式改性沥青混凝土 | AC-5(玄武岩或辉绿岩) | t | 988.94 | 877.399 | 13%
1308 | * | 细粒式改性沥青混凝土 | AC-10(玄武岩或辉绿岩) | t | 916.19 | 812.8543 | 13%
1309 | * | 细粒式改性沥青混凝土 | AC-13(玄武岩或辉绿岩) | t | 888.06 | 787.8971 | 13%
1310 | * | 中粒式改性沥青混凝土 | AC-16 | t | 758.08 | 672.5773 | 13%
1311 | * | 中粒式改性沥青混凝土 | AC-20 | t | 728.01 | 645.8989 | 13%
1312 | * | 粗粒式改性沥青混凝土 | AC-25 | t | 712.49 | 632.1293 | 13%
1313 | * | 沥青玛蹄脂碎石混合料 | SMA-13(玄武岩或辉绿岩) | t | 968.57 | 859.3265 | 13%
1314 | * | 粗粒式沥青稳定碎石 | ATB-25 | t | 576.69 | 511.646 | 13%
1315 | 80330301 | 二灰结石 |  | t | 251.5 | 244.3184 | 3%
1316 | 80330703 | 水泥稳定碎石 | 4%水泥 | t | 231.5 | 224.8895 | 3%
1317 | 80330705 | 水泥稳定碎石 | 5%水泥 | t | 236.5 | 229.7467 | 3%
1318 | 80330707 | 水泥稳定碎石 | 6%水泥 | t | 241.5 | 234.6039 | 3%
1319 | 33110511 | 混凝土侧石 | C20 100×250×495 | 块 | 14.5 | 12.8646 | 13%
1320 | 33110711 | 混凝土平石 | C20 100×200×495 | 块 | 11.5 | 10.2029 | 13%
1321 | * | 花岗岩路牙 | 100*200*1000 | m | 97 | 86.0595 | 13%
1322 | 33090302 | 面包砖 | 100×200×60 | 百块 | 105 | 93.1572 | 13%
1323 | 33090303 | 面包砖 | 100×200×80 | 百块 | 135 | 119.7736 | 13%
1324 | 04132703 | 混凝土实心砖 | 240×115×53 MU15 | 百块 | 70 | 62.1048 | 13%
1325 | 04132704 | 混凝土实心砖 | 240×115×53 MU20 | 百块 | 74 | 65.6537 | 13%
1326 | 33090511 | 植草砖 | 8字型 400×200×80 | 百块 | 390 | 346.0125 | 13%
1327 | 33090513 | 植草砖 | 8字型 400×200×100 | 百块 | 415 | 368.1928 | 13%
1328 | 33090521 | 植草砖 | 井型 425×285×80 | 百块 | 610 | 541.199 | 13%
1329 | 33090522 | 植草砖 | 井型 425×285×100 | 百块 | 610 | 541.199 | 13%
1330 | 14451169 | 钢筋混凝土排水管(承插口) | RCPⅡ400×2000 | m | 148.3682 | 131.6339 | 13%
1331 | 14451170 | 钢筋混凝土排水管(承插口) | RCPⅡ500×2000 | m | 190.1429 | 168.697 | 13%
1332 | 14451171 | 钢筋混凝土排水管(承插口) | RCPⅡ600×2000 | m | 238.5038 | 211.6033 | 13%
1333 | 14451172 | 钢筋混凝土排水管(承插口) | RCPⅡ800×2000 | m | 366.5072 | 325.1694 | 13%
1334 | 14451173 | 钢筋混凝土排水管(承插口) | RCPⅡ1000×2000 | m | 690.5565 | 612.6697 | 13%
1335 | 14451174 | 钢筋混凝土排水管(承插口) | RCPⅡ1200×2000 | m | 994.0285 | 881.9136 | 13%
1336 | * | 钢筋混凝土排水管(平口) | RCPⅡ600×2000 | m | 235.6457 | 209.0676 | 13%
1337 | * | 钢筋混凝土排水管(平口) | RCPⅡ800×2000 | m | 355.9947 | 315.8426 | 13%
1338 | 14451122 | 钢筋混凝土排水管(平口) | RCPⅡ1000×2000 | m | 675.5915 | 599.3926 | 13%
1339 | 14451123 | 钢筋混凝土排水管(平口) | RCPⅡ1200×2000 | m | 937.8148 | 832.0401 | 13%
1340 | 14451124 | 钢筋混凝土排水管(平口) | RCPⅡ1500×2000 | m | 1567.4687 | 1390.6763 | 13%
1341 | * | 钢带增强聚乙烯螺旋波纹管（含接口） | DN300（SN8） | m | 169.0598 | 149.9918 | 13%
1342 | * | 钢带增强聚乙烯螺旋波纹管（含接口） | DN400（SN8） | m | 208.0737 | 184.6053 | 13%
1343 | * | 钢带增强聚乙烯螺旋波纹管（含接口） | DN500（SN8） | m | 292.6036 | 259.6013 | 13%
1344 | * | 钢带增强聚乙烯螺旋波纹管（含接口） | DN600（SN8） | m | 364.1289 | 323.0593 | 13%
1345 | * | 钢带增强聚乙烯螺旋波纹管（含接口） | DN700（SN8） | m | 520.1841 | 461.5134 | 13%
1346 | * | 钢带增强聚乙烯螺旋波纹管（含接口） | DN800（SN8） | m | 591.7094 | 524.9714 | 13%
1347 | * | 钢带增强聚乙烯螺旋波纹管（含接口） | DN300（SN10） | m | 169.0598 | 149.9918 | 13%
1348 | * | 钢带增强聚乙烯螺旋波纹管（含接口） | DN400（SN10） | m | 214.576 | 190.3743 | 13%
1349 | * | 钢带增强聚乙烯螺旋波纹管（含接口） | DN500（SN10） | m | 292.6036 | 259.6013 | 13%
1350 | * | 钢带增强聚乙烯螺旋波纹管（含接口） | DN600（SN10） | m | 383.6358 | 340.3661 | 13%
1351 | * | 钢带增强聚乙烯螺旋波纹管（含接口） | DN700（SN10） | m | 526.6864 | 467.2823 | 13%
1352 | * | 钢带增强聚乙烯螺旋波纹管（含接口） | DN800（SN10） | m | 598.2117 | 530.7404 | 13%
1353 | * | 钢带增强聚乙烯螺旋波纹管（含接口） | DN300（SN12.5） | m | 175.5621 | 155.7608 | 13%
1354 | * | 钢带增强聚乙烯螺旋波纹管（含接口） | DN400（SN12.5） | m | 221.2083 | 196.2586 | 13%
1355 | * | 钢带增强聚乙烯螺旋波纹管（含接口） | DN500（SN12.5） | m | 305.6082 | 271.1391 | 13%
1356 | * | 钢带增强聚乙烯螺旋波纹管（含接口） | DN600（SN12.5） | m | 396.6404 | 351.9039 | 13%
1357 | * | 钢带增强聚乙烯螺旋波纹管（含接口） | DN700（SN12.5） | m | 526.6864 | 467.2823 | 13%
1358 | * | 钢带增强聚乙烯螺旋波纹管（含接口） | DN800（SN12.5） | m | 630.7233 | 559.5849 | 13%
1359 | * | 检查井井座（PE流槽式） | 315*160mm直通 | 座 | 155 | 137.5178 | 13%
1360 | * | 检查井井座（PE流槽式） | 315*160mm弯头（90度） | 座 | 155 | 137.5178 | 13%
1361 | * | 检查井井座（PE流槽式） | 450*200mm起始 | 座 | 215 | 190.7505 | 13%
1362 | * | 检查井井座（PE流槽式） | 450*200mm弯头（90度） | 座 | 215 | 190.7505 | 13%
1363 | * | 检查井井座（PE流槽式） | 450*200mm直通 | 座 | 215 | 190.7505 | 13%
1364 | * | 检查井井座（PE流槽式） | 450*200mm三通 | 座 | 225 | 199.6226 | 13%
1365 | * | 检查井井座（PE流槽式） | 450*200mm四通 | 座 | 235 | 208.4947 | 13%
1366 | * | 检查井井座（PE流槽式） | 630*300mm起始 | 座 | 355 | 314.9601 | 13%
1367 | * | 检查井井座（PE流槽式） | 630*300mm弯头（90度） | 座 | 355 | 314.9601 | 13%
1368 | * | 检查井井座（PE流槽式） | 630*300mm直通 | 座 | 355 | 314.9601 | 13%
1369 | * | 检查井井座（PE流槽式） | 630*300mm三通 | 座 | 365 | 323.8322 | 13%
1370 | * | 检查井井座（PE流槽式） | 630*300mm四通 | 座 | 420 | 372.6288 | 13%
1371 | * | 检查井井座（PE流槽式） | 630*400mm起始 | 座 | 415 | 368.1928 | 13%
1372 | * | 检查井井座（PE流槽式） | 630*400mm弯头（90度） | 座 | 415 | 368.1928 | 13%
1373 | * | 检查井井座（PE流槽式） | 630*400mm直通 | 座 | 415 | 368.1928 | 13%
1374 | * | 检查井井座（PE流槽式） | 630*400mm三通 | 座 | 440 | 390.3731 | 13%
1375 | * | 检查井井座（PE流槽式） | 630*400mm四通 | 座 | 500 | 443.6058 | 13%
1376 | * | 检查井井座（PE沉泥式） | 315*160mm直通 | 座 | 165 | 146.3899 | 13%
1377 | * | 检查井井座（PE沉泥式） | 315*160mm弯头（90度） | 座 | 165 | 146.3899 | 13%
1378 | * | 检查井井座（PE沉泥式） | 450*200mm起始 | 座 | 230 | 204.0587 | 13%
1379 | * | 检查井井座（PE沉泥式） | 450*200mm弯头（90度） | 座 | 230 | 204.0587 | 13%
1380 | * | 检查井井座（PE沉泥式） | 450*200mm直通 | 座 | 230 | 204.0587 | 13%
1381 | * | 检查井井座（PE沉泥式） | 450*200mm三通 | 座 | 240 | 212.9308 | 13%
1382 | * | 检查井井座（PE沉泥式） | 450*200mm四通 | 座 | 255 | 226.2389 | 13%
1383 | * | 检查井井座（PE沉泥式） | 630*300mm起始 | 座 | 380 | 337.1404 | 13%
1384 | * | 检查井井座（PE沉泥式） | 630*300mm弯头（90度） | 座 | 380 | 337.1404 | 13%
1385 | * | 检查井井座（PE沉泥式） | 630*300mm直通 | 座 | 380 | 337.1404 | 13%
1386 | * | 检查井井座（PE沉泥式） | 630*300mm三通 | 座 | 390 | 346.0125 | 13%
1387 | * | 检查井井座（PE沉泥式） | 630*300mm四通 | 座 | 445 | 394.8091 | 13%
1388 | * | 检查井井座（PE沉泥式） | 630*400mm起始 | 座 | 440 | 390.3731 | 13%
1389 | * | 检查井井座（PE沉泥式） | 630*400mm弯头（90度） | 座 | 440 | 390.3731 | 13%
1390 | * | 检查井井座（PE沉泥式） | 630*400mm直通 | 座 | 440 | 390.3731 | 13%
1391 | * | 检查井井座（PE沉泥式） | 630*400mm三通 | 座 | 465 | 412.5534 | 13%
1392 | * | 检查井井座（PE沉泥式） | 630*400mm四通 | 座 | 525 | 465.786 | 13%
1393 | * | 化粪池（玻璃钢材质） | 2.0m3 | 个 | 1850 | 1641.3413 | 13%
1394 | * | 化粪池（玻璃钢材质） | 3.0m3 | 个 | 2250 | 1996.2259 | 13%
1395 | * | 化粪池（玻璃钢材质） | 4.0m3 | 个 | 2300 | 2040.5865 | 13%
1396 | * | 化粪池（玻璃钢材质） | 5.0m3 | 个 | 2400 | 2129.3077 | 13%
1397 | * | 化粪池（玻璃钢材质） | 6.0m3 | 个 | 3450 | 3060.8798 | 13%
1398 | * | 化粪池（玻璃钢材质） | 6.0m3（异形） | 个 | 3800 | 3371.4038 | 13%
1399 | * | 化粪池（PE材质） | 1.0m3 | 个 | 750 | 665.4086 | 13%
1400 | * | 化粪池（PE材质） | 1.5m3 | 个 | 1150 | 1020.2933 | 13%
1401 | * | 隔油池（PE材质） | 315*110*75 | 个 | 160 | 141.9538 | 13%
1402 | * | 井筒（中空壁缠绕管） | Φ315mm，SN8 | m | 90 | 79.849 | 13%
1403 | * | 井筒（中空壁缠绕管） | Φ450mm，SN8 | m | 140 | 124.2096 | 13%
1404 | * | 井筒（中空壁缠绕管） | Φ630mm，SN8 | m | 250 | 221.8029 | 13%
1405 | * | 铸铁篦子 | 300*500*30，重量10kg~15kg左右 | 套 | 99.9104 | 88.6417 | 13%
1406 |  |  | 其他材料类
1407 | 12010106 | 汽油 | 89#（1公升＝0.744kg） | kg | 8.9821 | 7.969 | 13%
1408 | 12010305 | 柴油 | 0#（1公升＝0.855kg） | kg | 7.9131 | 7.0206 | 13%
1409 | 31150101 | 水 |  | m3 | 6.2 | 6.023 | 3%
1410 | 31150301 | 电 |  | kW·h | 1 | 0.88721 | 13%
1411 | 03410200 | 电焊条 | 综合 | kg | 9.0124 | 7.9959 | 13%
1412 | 03570200 | 镀锌铁丝 | 综合 | kg | 9.0124 | 7.9959 | 13%
1413 | 03510701 | 铁钉 | 综合 | kg | 7.073 | 6.2753 | 13%
1414 | * | 混凝土用氧化镁膨胀剂 |  | kg | 6 | 5.3233 | 13%
1415 | * | 镁质高性能混凝土抗裂剂 |  | kg | 6 | 5.3233 | 13%
1416 | * | HEA膨胀剂 |  | kg | 2.9 | 2.5729 | 13%
1417 | * | JL_A抗裂纤维 |  | kg | 29.8 | 26.4389 | 13%
1418 | * | 混凝土温控防渗膨胀高效抗裂剂 |  | kg | 3 | 2.6616 | 13%
1419 | * | 硅质抗裂防水剂 | JX-Ⅰ | kg | 21 | 18.6314 | 13%
1420 | * | 硅质抗裂防水剂 | JX-Ⅱ | kg | 18 | 15.9698 | 13%
1421 | * | 硅质抗裂防水剂 | JX-III/JX-III(W) | kg | 8.3 | 7.3639 | 13%
1422 | * | 膨胀纤维抗裂防水剂 |  | kg | 3.5 | 3.1052 | 13%
1423 | * | 防火成品烟道 | 250*320*15 | m | 110.16 | 97.7352 | 13%
1424 | * | 防火成品烟道 | 250*350*15 | m | 110.16 | 97.7352 | 13%
1425 | * | 防火成品烟道 | 300*350*15 | m | 116.28 | 103.165 | 13%
1426 | * | 防火成品烟道 | 350*400*15 | m | 122.4 | 108.5947 | 13%
1427 | * | 防火成品烟道 | 400*400*15 | m | 134.64 | 119.4542 | 13%
1428 | * | 防火成品烟道 | 400*450*15 | m | 134.64 | 119.4542 | 13%
1429 | * | 烟道高密闭止回阀 |  | 个 | 245 | 217.3668 | 13%
1430 | * | 烟道风帽 |  | 个 | 240 | 212.9308 | 13%
备注：商品混凝土目录中未含的其他类型预拌混凝土信息价取定原则是，微膨胀或补偿收缩在同标号基础上加25元/方，纤维加20元/方，抗渗（P6/P8/P10)加10元/方，细石、早强、水下、抗冻分别加10元/方，泵送费加10元/方。轨道交通工程专用混凝土在上表同标号混凝土信息价基础上加60元/方。