## Sheet2
徐州市2023年05月份主要建筑材料市场信息价
序号 | 材料编码 | 名称 | 规格 | 计量单位 | 含税单价 | 除税单价 | 增值税率
1 |  |  | 黑色及有色金属类
2 | 01010212 | 螺纹钢 | Φ10 HRB335 | t | 4241.5621 | 3763.1627 | 13%
3 | 01010213 | 螺纹钢 | Φ12 HRB335 | t | 4241.5621 | 3763.1627 | 13%
4 | 01010214 | 螺纹钢 | Φ14 HRB335 | t | 4193.2767 | 3720.3234 | 13%
5 | 01010215 | 螺纹钢 | Φ16 HRB335 | t | 4154.6484 | 3686.0519 | 13%
6 | 01010216 | 螺纹钢 | Φ18 HRB335 | t | 4096.7059 | 3634.6447 | 13%
7 | 01010217 | 螺纹钢 | Φ20 HRB335 | t | 4088.418 | 3627.2916 | 13%
8 | 01010218 | 螺纹钢 | Φ22 HRB335 | t | 4088.418 | 3627.2916 | 13%
9 | 01010219 | 螺纹钢 | Φ25 HRB335 | t | 4117.3893 | 3652.9952 | 13%
10 | 01010220 | 螺纹钢 | Φ28 HRB335 | t | 4196.9809 | 3723.6098 | 13%
11 | 01010221 | 螺纹钢 | Φ32 HRB335 | t | 4196.9809 | 3723.6098 | 13%
12 | 01010230 | 螺纹钢 | Φ6 HRB400（CRB600H) | t | 4795.44 | 4254.5696 | 13%
13 | 01010231 | 螺纹钢 | Φ8 HRB400（CRB600H) | t | 4424.44 | 3925.4141 | 13%
14 | 01010232 | 螺纹钢 | Φ10 HRB400（CRB600H) | t | 4424.44 | 3925.4141 | 13%
15 | 01010233 | 螺纹钢 | Φ12 HRB400（CRB600H) | t | 4332.22 | 3843.5955 | 13%
16 | 01010234 | 螺纹钢 | Φ14 HRB400 | t | 4300.42 | 3815.3822 | 13%
17 | 01010235 | 螺纹钢 | Φ16 HRB400 | t | 4247.42 | 3768.36 | 13%
18 | 01010236 | 螺纹钢 | Φ18 HRB400 | t | 4194.42 | 3721.3378 | 13%
19 | 01010237 | 螺纹钢 | Φ20 HRB400 | t | 4247.42 | 3768.36 | 13%
20 | 01010238 | 螺纹钢 | Φ22 HRB400 | t | 4194.42 | 3721.3378 | 13%
21 | 01010239 | 螺纹钢 | Φ25 HRB400 | t | 4258.02 | 3777.7644 | 13%
22 | 01010240 | 螺纹钢 | Φ28 HRB400 | t | 4332.22 | 3843.5955 | 13%
23 | 01010243 | 螺纹钢 | Φ32 HRB400 | t | 4332.22 | 3843.5955 | 13%
24 | 01010244 | 螺纹钢 | Φ36 HRB400 | t | 4512.42 | 4003.471 | 13%
25 | 01010435 | 高强螺纹钢 | Φ6 HRB400E | t | 4795.44 | 4254.5696 | 13%
26 | 01010436 | 高强螺纹钢 | Φ8 HRB400E | t | 4424.44 | 3925.4141 | 13%
27 | 01010437 | 高强螺纹钢 | Φ10 HRB400E | t | 4424.44 | 3925.4141 | 13%
28 | 01010438 | 高强螺纹钢 | Φ12 HRB400E | t | 4332.22 | 3843.5955 | 13%
29 | * | 高强螺纹钢 | Φ14 HRB400E | t | 4300.42 | 3815.3822 | 13%
30 | 01010439 | 高强螺纹钢 | Φ16 HRB400E | t | 4247.42 | 3768.36 | 13%
31 | * | 高强螺纹钢 | Φ18 HRB400E | t | 4194.42 | 3721.3378 | 13%
32 | 01010440 | 高强螺纹钢 | Φ20 HRB400E | t | 4247.42 | 3768.36 | 13%
33 | * | 高强螺纹钢 | Φ22 HRB400E | t | 4194.42 | 3721.3378 | 13%
34 | 01010441 | 高强螺纹钢 | Φ25 HRB400E | t | 4258.02 | 3777.7644 | 13%
35 | * | 高强螺纹钢 | Φ28 HRB400E | t | 4332.22 | 3843.5955 | 13%
36 | 01010442 | 高强螺纹钢 | Φ32 HRB400E | t | 4332.22 | 3843.5955 | 13%
37 | 01010443 | 高强螺纹钢 | Φ36 HRB400E | t | 4512.42 | 4003.471 | 13%
38 | * | 螺纹钢 | Φ6 HRB500 | t | 5145.44 | 4565.0937 | 13%
39 | * | 螺纹钢 | Φ8 HRB500 | t | 4774.44 | 4235.9382 | 13%
40 | * | 螺纹钢 | Φ10 HRB500 | t | 4774.44 | 4235.9382 | 13%
41 | * | 螺纹钢 | Φ12 HRB500 | t | 4617.22 | 4096.4508 | 13%
42 | * | 螺纹钢 | Φ14 HRB500 | t | 4585.42 | 4068.2375 | 13%
43 | * | 螺纹钢 | Φ16 HRB500 | t | 4527.42 | 4016.7792 | 13%
44 | * | 螺纹钢 | Φ18 HRB500 | t | 4474.42 | 3969.757 | 13%
45 | * | 螺纹钢 | Φ20 HRB500 | t | 4527.42 | 4016.7792 | 13%
46 | * | 螺纹钢 | Φ22 HRB500 | t | 4474.42 | 3969.757 | 13%
47 | * | 螺纹钢 | Φ25 HRB500 | t | 4538.02 | 4026.1836 | 13%
48 | * | 螺纹钢 | Φ28 HRB500 | t | 4612.22 | 4092.0147 | 13%
49 | * | 螺纹钢 | Φ32 HRB500 | t | 4612.22 | 4092.0147 | 13%
50 | * | 螺纹钢 | Φ36 HRB500 | t | 4743.681 | 4208.6485 | 13%
51 | 01090106 | 圆钢 | Φ6.5 HPB235 | t | 4520.5792 | 4010.71 | 13%
52 | 01090107 | 圆钢 | Φ8 HPB235 | t | 4424.0084 | 3925.0312 | 13%
53 | 01090109 | 圆钢 | Φ10 HPB235 | t | 4388.8394 | 3893.8289 | 13%
54 | 01090111 | 圆钢 | Φ12 HPB235 | t | 4388.8394 | 3893.8289 | 13%
55 | 01090114 | 圆钢 | Φ16 HPB235 | t | 4388.8394 | 3893.8289 | 13%
56 | 01090118 | 圆钢 | Φ20 HPB235 | t | 4388.8394 | 3893.8289 | 13%
57 | 01090133 | 圆钢 | Φ8 HPB300 | t | 4659.5242 | 4133.9835 | 13%
58 | 01090134 | 圆钢 | Φ10 HPB300 | t | 4616.5401 | 4095.8476 | 13%
59 | 01090135 | 圆钢 | Φ12 HPB300 | t | 4616.5401 | 4095.8476 | 13%
60 | 01090136 | 圆钢 | Φ14 HPB300 | t | 4616.5401 | 4095.8476 | 13%
61 | 01090137 | 圆钢 | Φ16 HPB300 | t | 4616.5401 | 4095.8476 | 13%
62 | 01090138 | 圆钢 | Φ18 HPB300 | t | 4616.5401 | 4095.8476 | 13%
63 | 01090139 | 圆钢 | Φ20 HPB300 | t | 4616.5401 | 4095.8476 | 13%
64 | * | 高强钢筋 T63/E/G | Φ6 | t | 6145.44 | 5452.3052 | 13%
65 | * | 高强钢筋 T63/E/G | Φ8 | t | 5774.44 | 5123.1497 | 13%
66 | * | 高强钢筋 T63/E/G | Φ10 | t | 5774.44 | 5123.1497 | 13%
67 | * | 高强钢筋 T63/E/G | Φ12 | t | 5682.22 | 5041.3311 | 13%
68 | * | 高强钢筋 T63/E/G | Φ14 | t | 5650.42 | 5013.1177 | 13%
69 | * | 高强钢筋 T63/E/G | Φ16 | t | 5597.42 | 4966.0955 | 13%
70 | * | 高强钢筋 T63/E/G | Φ18 | t | 5544.42 | 4919.0733 | 13%
71 | * | 高强钢筋 T63/E/G | Φ20 | t | 5597.42 | 4966.0955 | 13%
72 | * | 高强钢筋 T63/E/G | Φ22 | t | 5544.42 | 4919.0733 | 13%
73 | * | 高强钢筋 T63/E/G | Φ25 | t | 5608.02 | 4975.5 | 13%
74 | * | 高强钢筋 T63/E/G | Φ28 | t | 5682.22 | 5041.3311 | 13%
75 | * | 高强钢筋 T63/E/G | Φ32 | t | 5682.22 | 5041.3311 | 13%
76 | * | 冷拔钢丝 | Φ4 HPB235 | t | 4506.914 | 3998.5861 | 13%
77 | 01170307 | 热轧工字钢 | I14 | t | 4697.7288 | 4167.8791 | 13%
78 | 01170310 | 热轧工字钢 | I20 | t | 4723.9754 | 4191.1654 | 13%
79 | 01170314 | 热轧工字钢 | I32 | t | 4825.3728 | 4281.1263 | 13%
80 | 01190112 | 槽钢 | [10# | t | 4674.7678 | 4147.5079 | 13%
81 | 01190121 | 槽钢 | [18# | t | 4659.8564 | 4134.2783 | 13%
82 | * | 等边角钢 | ∟30×3 | t | 4946.4094 | 4388.5114 | 13%
83 | * | 等边角钢 | ∟40×4 | t | 4888.5567 | 4337.1838 | 13%
84 | * | 等边角钢 | ∟50×5 | t | 4888.5567 | 4337.1838 | 13%
85 | * | 等边角钢 | ∟60×5 | t | 4888.5567 | 4337.1838 | 13%
86 | * | 热浸锌槽钢 | 综合 | t | 6067.4383 | 5383.1012 | 13%
87 | * | 热浸锌等边角钢 | 综合 | t | 6355.1237 | 5638.3389 | 13%
88 | * | 热浸锌扁钢 | 综合 | t | 6368.8979 | 5650.5596 | 13%
89 | 01290110 | 钢板 | δ1.0 Q235 | t | 5555.6345 | 4929.0229 | 13%
90 | 01290115 | 钢板 | δ1.5 Q235 | t | 5518.3109 | 4895.909 | 13%
91 | 01290123 | 钢板 | δ3.0 Q235 | t | 4929.7475 | 4373.7287 | 13%
92 | 01290129 | 钢板 | δ4.0 Q235 | t | 4868.0201 | 4318.9635 | 13%
93 | 01290136 | 钢板 | δ5.0 Q235 | t | 4691.451 | 4162.3094 | 13%
94 | 01290140 | 钢板 | δ7.0 Q235 | t | 4579.4804 | 4062.9678 | 13%
95 | 01290146 | 钢板 | δ10 Q235 | t | 4592.4001 | 4074.4303 | 13%
96 | 01290160 | 钢板 | δ20 Q235 | t | 4529.2372 | 4018.3914 | 13%
97 | 01290174 | 钢板 | δ50 Q235 | t | 4611.0619 | 4090.9872 | 13%
98 | * | 钢板 | Q345B\Q355B综合 | t | 5332.7873 | 4731.3104 | 13%
99 | 01290408 | 热镀锌钢板 | 0.5mm Q235B | t | 6656.2166 | 5905.472 | 13%
100 | 01290412 | 热镀锌钢板 | 0.6mm Q235B | t | 6608.3301 | 5862.9866 | 13%
101 | 01290416 | 热镀锌钢板 | 0.75mm Q235B | t | 6608.3301 | 5862.9866 | 13%
102 | 01290421 | 热镀锌钢板 | 1.0mm Q235B | t | 6512.5572 | 5778.0158 | 13%
103 | 01290424 | 热镀锌钢板 | 1.2mm Q235B | t | 6416.7843 | 5693.045 | 13%
104 | 01290429 | 热镀锌钢板 | 1.5mm Q235B | t | 6368.8979 | 5650.5596 | 13%
105 | * | 热镀锌钢板 | 1.8mm Q235B | t | 6368.8979 | 5650.5596 | 13%
106 | * | 热镀锌钢板 | 2.0mm Q235B | t | 6368.8979 | 5650.5596 | 13%
107 | * | 锥头 | Q235 各种规格综合 | t | 4219.4 | 3743.5003 | 13%
108 | * | 高强螺栓 | 40Cr M16-M85综合 | t | 10024.8144 | 8894.1309 | 13%
109 | * | 套筒（无纹螺母） | Q345(Q355)，45号钢，M16-M85综合 | t | 5596.377 | 4965.1702 | 13%
110 |  |  | 墙体及保温材料类
111 | 01292505 | 彩钢夹芯板(EPS芯材) | δ50(钢板0.3厚) | m2 | 52.8048 | 46.849 | 13%
112 | 01292507 | 彩钢夹芯板(EPS芯材) | δ75(钢板0.3厚) | m2 | 55.8048 | 49.5107 | 13%
113 | 01292509 | 彩钢夹芯板(EPS芯材) | δ100(钢板0.3厚) | m2 | 62.8048 | 55.7211 | 13%
114 | 01292521 | 彩钢夹芯板(XPS芯材) | δ50(钢板0.3厚) | m2 | 59.8048 | 53.0595 | 13%
115 | 01292523 | 彩钢夹芯板(XPS芯材) | δ75(钢板0.3厚) | m2 | 63.8048 | 56.6083 | 13%
116 | 01292525 | 彩钢夹芯板(XPS芯材) | δ100(钢板0.3厚) | m2 | 74.8048 | 66.3677 | 13%
117 | 02110305 | XPS聚苯乙烯挤塑板 | X150，燃烧等级B1 | m3 | 746.55 | 662.3478 | 13%
118 | 02110306 | XPS聚苯乙烯挤塑板 | X200，燃烧等级B1 | m3 | 812.7 | 721.0368 | 13%
119 | 02110307 | XPS聚苯乙烯挤塑板 | X250，燃烧等级B1 | m3 | 901.95 | 800.2204 | 13%
120 | 02110308 | XPS聚苯乙烯挤塑板 | X300，燃烧等级B1 | m3 | 991.2 | 879.4041 | 13%
121 | 02110309 | XPS聚苯乙烯挤塑板 | X350，燃烧等级B1 | m3 | 1102.5 | 978.1507 | 13%
122 | 02110310 | XPS聚苯乙烯挤塑板 | X400，燃烧等级B1 | m3 | 1347.15 | 1195.207 | 13%
123 | 02110403 | EPS模塑聚苯板 | 防火等级B1(加石墨） | m3 | 1001.7 | 888.7198 | 13%
124 | * | 发泡陶瓷保温板 | 300×300，燃烧等级A级 | m3 | 1572.9 | 1395.495 | 13%
125 | * | 发泡水泥保温板 | 300×300，燃烧等级A级 | m3 | 485 | 430.2976 | 13%
126 | * | 岩棉板 | A级，容重100（容重每增减10，单价增减40元/m3） | m3 | 504 | 447.1546 | 13%
127 | * | 石墨复合匀质保温板 | Ⅰ型 | m3 | 755.3807 | 670.1825 | 13%
128 | * | 石墨复合匀质保温板 | Ⅱ型 | m3 | 852.0771 | 755.9726 | 13%
129 | * | 轻质石墨复合匀质保温板 | Ⅰ型 | m3 | 600 | 532.3269 | 13%
130 | * | 匀质复合保温外贴板 | Ⅰ型 | m3 | 730 | 647.6644 | 13%
131 | * | 匀质复合保温外贴板 | Ⅱ型 | m3 | 810 | 718.6413 | 13%
132 | * | 防火复合岩棉板 | A级，容重100（容重每增减10，单价增减50元/m3） | m3 | 812.7 | 721.0368 | 13%
133 | * | 聚氨酯岩棉复合板 | 30～60mm厚，岩棉容重140（容重每增减10，单价增减80元/m3） | m3 | 2539.95 | 2253.4729 | 13%
134 | * | 聚氨酯岩棉复合板 | 61～90mm厚，岩棉容重140（容重每增减10，单价增减80元/m3） | m3 | 2005.5 | 1779.3027 | 13%
135 | * | 聚氨酯岩棉复合板 | 91～120mm厚，岩棉容重140（容重每增减10，单价增减80元/m3） | m3 | 1771.35 | 1571.5621 | 13%
136 | * | 复合保温板 | 600×2400，I型II型，35/45 | m3 | 1854.3 | 1645.1563 | 13%
137 | * | 复合保温板 | 1200×2400，Ib型 | m3 | 2077.95 | 1843.5812 | 13%
138 | * | 保温隔声板 | 石墨模塑聚苯板+电子交联聚乙烯20mm | m2 | 42 | 37.2629 | 13%
139 | * | Ⅰ型 复合保温免拆模板（SXPS芯材） | 20+60mm（芯材±10mm，每平方米价格±12元） | m2 | 190.05 | 168.6145 | 13%
140 | * | Ⅰ型 复合保温免拆模板（XPS芯材） | 20+60mm（芯材±10mm，每平方米价格±10元） | m2 | 178.5 | 158.3673 | 13%
141 | * | Ⅰ型 外贴板（SXPS芯材） | 20+60mm（芯材±10mm，每平方米价格±12元） | m2 | 181.65 | 161.162 | 13%
142 | * | Ⅰ型 外贴板（XPS芯材） | 20+60mm（芯材±10mm，每平方米价格±10元） | m2 | 171.15 | 151.8463 | 13%
143 | * | Ⅱ型 复合保温免拆模板（SXPS芯材） | 30+50mm（芯材±10mm，每平方米价格±12元） | m2 | 187.95 | 166.7514 | 13%
144 | * | Ⅱ型 复合保温免拆模板（SXPS芯材） | 45+40mm（芯材±10mm，每平方米价格±12元） | m2 | 203.7 | 180.725 | 13%
145 | * | Ⅱ型 复合保温免拆模板（XPS芯材） | 30+50mm（芯材±10mm，每平方米价格±10元） | m2 | 178.5 | 158.3673 | 13%
146 | * | Ⅱ型 复合保温免拆模板（XPS芯材） | 45+40mm（芯材±10mm，每平方米价格±10元） | m2 | 196.35 | 174.204 | 13%
147 | * | 复合保温免拆模板 | 80mm厚 | m2 | 151.2 | 134.1464 | 13%
148 | * | 外墙真空绝热板 | 20mm厚，350KG/m3 | m2 | 165 | 146.3899 | 13%
149 | * | I型保温装饰板 | 氟碳漆面层+8mm+100mm岩棉+4mm（芯材±10mm，每平方米价格±12元） | m2 | 274 | 243.096 | 13%
150 | * | I型保温装饰板 | 真石漆面层+8mm+100mm岩棉+4mm（芯材±10mm，每平方米价格±12元） | m2 | 272 | 241.3215 | 13%
151 | * | I型保温装饰板 | 仿石材面层+8mm+100mm岩棉+4mm（芯材±10mm，每平方米价格±12元） | m2 | 264 | 234.2238 | 13%
152 | * | I型保温装饰板 | 铝板面层+8mm+100mm岩棉+4mm（芯材±10mm，每平方米价格±12元） | m2 | 402 | 356.659 | 13%
153 | * | I型保温装饰板 | 氟碳漆面层+8mm+100mm挤塑板+4mm（芯材±10mm，每平方米价格±10元） | m2 | 285 | 252.8553 | 13%
154 | * | I型保温装饰板 | 真石漆面层+8mm+100mm挤塑板+4mm（芯材±10mm，每平方米价格±10元） | m2 | 283 | 251.0809 | 13%
155 | * | I型保温装饰板 | 仿石材面层+8mm+100mm挤塑板+4mm（芯材±10mm，每平方米价格±10元） | m2 | 275 | 243.9832 | 13%
156 | * | I型保温装饰板 | 铝板面层+8mm+100mm挤塑板+4mm（芯材±10mm，每平方米价格±10元） | m2 | 412 | 365.5311 | 13%
157 | * | 泡沫混凝土 | 400kg | m3 | 334.4 | 296.6835 | 13%
158 | * | 泡沫混凝土 | 600kg | m3 | 419.9 | 372.5401 | 13%
159 | * | 泡沫混凝土 | 900kg | m3 | 551.95 | 489.6964 | 13%
160 | 12330303 | 界面剂 | EPS聚苯板，XPS挤塑板用 | kg | 9.2 | 8.1623 | 13%
161 | 12410106 | 粘结剂 | EPS聚苯板，XPS挤塑板用 | kg | 1.7 | 1.5083 | 13%
162 | 80071111 | 聚合物抹面抗裂砂浆 | EPS聚苯板，XPS挤塑板用 | kg | 2.17 | 1.9252 | 13%
163 | * | 散装干拌专用抹面砂浆 | （抗裂防水隔热） | kg | 1.68 | 1.4905 | 13%
164 | * | 水泥基无机矿物轻集料保温砂浆 |  | m3 | 905 | 802.9264 | 13%
165 | 13090707 | 膨胀珍珠岩粉 | 优质 | m3 | 270 | 239.5471 | 13%
166 | 13090303 | 膨胀珍珠岩块 | 普通 | m3 | 390 | 346.0125 | 13%
167 | * | 钢丝网片 | 12.7×12.7，丝径0.5，项目常用尺寸 | m2 | 2.5022 | 2.2199 | 13%
168 | * | 隔墙轻钢龙骨 | 75系列 | m | 10.0087 | 8.8798 | 13%
169 | * | 隔墙轻钢龙骨 | 100系列 | m | 13.3449 | 11.8397 | 13%
170 | 04131503 | 烧结选矿废渣标准砖 | 240×115×53 | 百块 | 90.3691 | 87.7886 | 3%
171 | * | 煤矸石烧结多孔砖 | 240×190×115 | 百块 | 185.9923 | 180.6813 | 3%
172 | * | 煤矸石烧结多孔砖 | 115×190×115 | 百块 | 111.3852 | 108.2046 | 3%
173 | * | 煤矸石烧结多孔砖 | 240×115×90 | 百块 | 111.3852 | 108.2046 | 3%
174 | * | 煤矸石烧结多孔砖 | 190×190×90 | 百块 | 185.9923 | 180.6813 | 3%
175 | * | 煤矸石烧结多孔砖 | 190×90×90 | 百块 | 101.928 | 99.0174 | 3%
176 | * | 煤矸石烧结多孔砖 | 190×115×90 | 百块 | 106.1312 | 103.1006 | 3%
177 | * | 煤矸石烧结多孔砖 | 140×140×90 | 百块 | 157.6206 | 153.1197 | 3%
178 | * | 煤矸石烧结空心砖 | 190×190×90 | 百块 | 164.9762 | 160.2653 | 3%
179 | * | 煤矸石烧结空心砖 | 190×90×90 | 百块 | 86.1659 | 83.7055 | 3%
180 | 04131105 | 页岩模数多孔砖 | 140×240×90 | 百块 | 209.11 | 203.1388 | 3%
181 | 04131106 | 页岩模数多孔砖 | 120×190×90 | 百块 | 166.027 | 161.2861 | 3%
182 | 04131107 | 页岩模数多孔砖 | 90×240×90 | 百块 | 157.6206 | 153.1197 | 3%
183 | 04131108 | 页岩模数多孔砖 | 190×240×90 | 百块 | 262.701 | 255.1995 | 3%
184 | 04150123 | 蒸压砂加气混凝土砌块 | 强度A3.5，干密度B06 | m3 | 442.1641 | 392.2931 | 13%
185 | 04150127 | 蒸压砂加气混凝土砌块 | 强度A5.0，干密度B06 | m3 | 489.6505 | 434.4236 | 13%
186 | 04150162 | 粉煤灰加气混凝土砌块 | 强度A3.5，干密度B06 | m3 | 323.448 | 286.9667 | 13%
187 | 04150163 | 粉煤灰加气混凝土砌块 | 强度A5.0，干密度BO6 | m3 | 365.9879 | 324.7087 | 13%
188 | 04150633 | 混凝土小型空心砌块 | 国标MU7.5 | m3 | 375.7739 | 333.391 | 13%
189 | 04150634 | 混凝土小型空心砌块 | 国标MU10 | m3 | 394.5706 | 350.0676 | 13%
190 | 04150635 | 混凝土小型空心砌块 | 国标MU15 | m3 | 450.9608 | 400.0976 | 13%
191 | * | 混凝土复合自保温砌块 | 260，280，290，300厚 | m3 | 800 | 709.7692 | 13%
192 |  |  | 地方材料及制品类
193 | 04030105 | 细砂 |  | t | 181 | 175.8315 | 3%
194 | 04030107 | 中砂 | 参考堆积密度1450kg/m3 | t | 186 | 180.6887 | 3%
195 | * | 机制砂 |  | t | 162 | 157.3741 | 3%
196 | 04050203 | 碎石 | 5～16mm | t | 153 | 148.6311 | 3%
197 | 04050204 | 碎石 | 5～20mm，堆积密度1650kg/m3 | t | 153 | 148.6311 | 3%
198 | 04050205 | 碎石 | 5～31.5mm | t | 153 | 148.6311 | 3%
199 | 04050207 | 碎石 | 5～40mm | t | 153 | 148.6311 | 3%
200 | 4050901 | 彩色石子 | 综合 | t | 485 | 471.1508 | 3%
201 | 04090100 | 生石灰 |  | t | 550 | 534.2947 | 3%
202 | 04090120 | 石灰膏 |  | m3 | 293 | 284.6334 | 3%
203 | 04090602 | 滑石粉 |  | kg | 2.2 | 2.1372 | 3%
204 | 04110201 | 毛石(大片) | 长(宽)300～400mm，厚度≥150mm | t | 108 | 104.916 | 3%
205 | 04170301 | 水泥平面彩瓦 | 420×332 | 百块 | 670 | 594.4317 | 13%
206 | 04170302 | 水泥波形彩瓦 | 420×332 | 百块 | 390 | 346.0125 | 13%
207 | 04170413 | 水泥脊瓦 | 432×228 | 百块 | 815 | 723.0774 | 13%
208 | 04010702 | 白水泥 | 32.5级 白度75% | t | 685 | 607.7399 | 13%
209 | 04010703 | 白水泥 | 42.5级 白度75% | t | 840 | 745.2577 | 13%
210 | 04010109 | 普通硅酸盐水泥 | 42.5级 散装 | t | 502 | 445.3802 | 13%
211 | 04010110 | 普通硅酸盐水泥 | 42.5级 袋装 | t | 522 | 463.1244 | 13%
212 | 04010111 | 普通硅酸盐水泥 | 42.5级R 散装 | t | 502 | 445.3802 | 13%
213 | 04010112 | 普通硅酸盐水泥 | 42.5级R 袋装 | t | 522 | 463.1244 | 13%
214 | 04010115 | 普通硅酸盐水泥 | 52.5级 散装 | t | 561 | 497.7257 | 13%
215 | 04010116 | 普通硅酸盐水泥 | 52.5级 袋装 | t | 581 | 515.4699 | 13%
216 | 04010117 | 普通硅酸盐水泥 | 52.5级R 散装 | t | 571 | 506.5978 | 13%
217 | 04010118 | 普通硅酸盐水泥 | 52.5级R 袋装 | t | 591 | 524.342 | 13%
218 | 04010603 | 复合硅酸盐水泥 | 32.5级 散装 | t | 452 | 401.0196 | 13%
219 | 04010604 | 复合硅酸盐水泥 | 32.5级 袋装 | t | 472 | 418.7638 | 13%
220 | 80010321 | 预拌砂浆(砌筑) | DMM5.0 散装 | t | - | 408.018 | 企业根据税务局核定的3%或13%的税率进行核算，计入含税价。
221 | 80010322 | 预拌砂浆(砌筑) | DMM7.5 散装 | t | - | 417.838
222 | 80010323 | 预拌砂浆(砌筑) | DMM10 散装 | t | - | 430.604
223 | 80010324 | 预拌砂浆(砌筑) | DMM15 散装 | t | - | 438.46
224 | 80010325 | 预拌砂浆(砌筑) | DMM20 散装 | t | - | 453.19
225 | 80010326 | 预拌砂浆(砌筑) | DMM25 散装 | t | - | 463.992
226 | 80010327 | 预拌砂浆(砌筑) | DMM30 散装 | t | - | 473.812
227 | 80010521 | 预拌砂浆(抹灰) | DPM5.0 散装 | t | - | 419.802
228 | 80010522 | 预拌砂浆(抹灰) | DPM7.5 散装 | t | - | 430.604
229 | 80010523 | 预拌砂浆(抹灰) | DPM10 散装 | t | - | 444.352
230 | 80010524 | 预拌砂浆(抹灰) | DPM15 散装 | t | - | 452.208
231 | 80010721 | 预拌砂浆(地面) | DSM15 散装 | t | - | 426.676
232 | 80010722 | 预拌砂浆(地面) | DSM20 散装 | t | - | 439.442
233 | 80010723 | 预拌砂浆(地面) | DSM25 散装 | t | - | 461.046
234 | 80010331 | 预拌砂浆(砌筑) | WMM5.0 散装 | t | - | 362.846
235 | 80010332 | 预拌砂浆(砌筑) | WMM7.5 散装 | t | - | 371.684
236 | 80010333 | 预拌砂浆(砌筑) | WMM10 散装 | t | - | 381.504
237 | 80010334 | 预拌砂浆(砌筑) | WMM15 散装 | t | - | 388.378
238 | 80010335 | 预拌砂浆(砌筑) | WMM20 散装 | t | - | 401.144
239 | 80010336 | 预拌砂浆(砌筑) | WMM25 散装 | t | - | 409
240 | 80010337 | 预拌砂浆(砌筑) | WMm30 散装 | t | - | 416.856
241 | 80010531 | 预拌砂浆(抹灰) | WPM5.0 散装 | t | - | 372.666
242 | 80010532 | 预拌砂浆(抹灰) | WPM7.5 散装 | t | - | 381.504
243 | 80010533 | 预拌砂浆(抹灰) | WPM10 散装 | t | - | 393.288
244 | 80010534 | 预拌砂浆(抹灰) | WPM15 散装 | t | - | 400.162
245 | 80010731 | 预拌砂浆(地面) | WSM15 散装 | t | - | 378.558
246 | 80010732 | 预拌砂浆(地面) | WSM20 散装 | t | - | 389.36
247 | 80010733 | 预拌砂浆(地面) | WSM25 散装 | t | - | 407.036
248 | 80212102 | 预拌混凝土(泵送型) | C15(不含泵送费，泵送费另计) | m3 | 536.58 | 521.2579 | 3%
249 | 80212103 | 预拌混凝土(泵送型) | C20(不含泵送费，泵送费另计) | m3 | 540.24 | 524.8134 | 3%
250 | 80212104 | 预拌混凝土(泵送型) | C25(不含泵送费，泵送费另计) | m3 | 546.34 | 530.7392 | 3%
251 | 80212105 | 预拌混凝土(泵送型) | C30(不含泵送费，泵送费另计) | m3 | 550 | 534.2947 | 3%
252 | 80212106 | 预拌混凝土(泵送型) | C35(不含泵送费，泵送费另计) | m3 | 560 | 544.0091 | 3%
253 | 80212107 | 预拌混凝土(泵送型) | C40(不含泵送费，泵送费另计) | m3 | 570 | 553.7236 | 3%
254 | 80212108 | 预拌混凝土(泵送型) | C45(不含泵送费，泵送费另计) | m3 | 585 | 568.2953 | 3%
255 | 80212109 | 预拌混凝土(泵送型) | C50(不含泵送费，泵送费另计) | m3 | 605 | 587.7242 | 3%
256 | 80212110 | 预拌混凝土(泵送型) | C55(不含泵送费，泵送费另计) | m3 | 630 | 612.0103 | 3%
257 | 80212111 | 预拌混凝土(泵送型) | C60(不含泵送费，泵送费另计) | m3 | 660 | 641.1536 | 3%
258 | 80212114 | 预拌混凝土(非泵送型) | C15 | m3 | 527 | 511.9515 | 3%
259 | 80212115 | 预拌混凝土(非泵送型) | C20 | m3 | 530 | 514.8658 | 3%
260 | 80212116 | 预拌混凝土(非泵送型) | C25 | m3 | 534.14 | 518.8876 | 3%
261 | 80212117 | 预拌混凝土(非泵送型) | C30 | m3 | 540.24 | 524.8134 | 3%
262 | 80212118 | 预拌混凝土(非泵送型) | C35 | m3 | 550 | 534.2947 | 3%
263 | 80212119 | 预拌混凝土(非泵送型) | C40 | m3 | 563 | 546.9235 | 3%
264 | * | 高性能改性抗裂混凝土 | C30（离子设备，玄武岩，干密度≥2350kg/m3） | t | 1020 | 990.8738 | 3%
265 | 04290117 | 钢筋混凝土预应力管桩 | C80 PHC400-A95 | m | 251.5814 | 223.2059 | 13%
266 | * | 钢筋混凝土预应力管桩 | C80 PHC400-B95 | m | 268.5814 | 238.2885 | 13%
267 | 04290118 | 钢筋混凝土预应力管桩 | C80 PHC400-AB95 | m | 253.5814 | 224.9804 | 13%
268 | * | 钢筋混凝土预应力管桩 | C80 PHC400-A100 | m | 248.5814 | 220.5443 | 13%
269 | * | 钢筋混凝土预应力管桩 | C80 PHC400-AB100 | m | 256.5814 | 227.642 | 13%
270 | 04290125 | 钢筋混凝土预应力管桩 | C80 PHC500-A100 | m | 306.4721 | 271.9056 | 13%
271 | * | 钢筋混凝土预应力管桩 | C80 PHC500-B100 | m | 332.4721 | 294.9731 | 13%
272 | 04290126 | 钢筋混凝土预应力管桩 | C80 PHC500-AB100 | m | 317.4721 | 281.6649 | 13%
273 | * | 钢筋混凝土预应力管桩 | C80 PHC500-A110 | m | 312.4721 | 277.2289 | 13%
274 | * | 钢筋混凝土预应力管桩 | C80 PHC500-B110 | m | 330.8321 | 293.5181 | 13%
275 | * | 钢筋混凝土预应力管桩 | C80 PHC500-AB110 | m | 323.4721 | 286.9882 | 13%
276 | 04290129 | 钢筋混凝土预应力管桩 | C80 PHC500-A125 | m | 350.4721 | 310.9429 | 13%
277 | * | 钢筋混凝土预应力管桩 | C80 PHC500-B125 | m | 377.4721 | 334.8976 | 13%
278 | 04290130 | 钢筋混凝土预应力管桩 | C80 PHC500-AB125 | m | 366.4721 | 325.1383 | 13%
279 | 04290143 | 钢筋混凝土预应力管桩 | C80 PHC600-A110 | m | 396.7628 | 352.0126 | 13%
280 | * | 钢筋混凝土预应力管桩 | C80 PHC600-B110 | m | 432.7628 | 383.9522 | 13%
281 | 04290144 | 钢筋混凝土预应力管桩 | C80 PHC600-AB110 | m | 420.7628 | 373.3056 | 13%
282 | 04290145 | 钢筋混凝土预应力管桩 | C80 PHC600-A130 | m | 425.7628 | 377.7417 | 13%
283 | * | 钢筋混凝土预应力管桩 | C80 PHC600-B130 | m | 463.7628 | 411.4557 | 13%
284 | 04290146 | 钢筋混凝土预应力管桩 | C80 PHC600-AB130 | m | 441.7628 | 391.9371 | 13%
285 | * | 混合配筋预应力混凝土管桩 | C80 PRC500 Ⅰ (100)AB | m | 425.2078 | 377.2493 | 13%
286 | * | 混合配筋预应力混凝土管桩 | C80 PRC500 Ⅰ (100)B | m | 441.6444 | 391.832 | 13%
287 | * | 混合配筋预应力混凝土管桩 | C80 PRC500 Ⅰ(125)AB | m | 481.8543 | 427.5067 | 13%
288 | * | 混合配筋预应力混凝土管桩 | C80 PRC500 Ⅰ(125)B | m | 494.4787 | 438.7072 | 13%
289 | * | 混合配筋预应力混凝土管桩 | C80 PRC600 Ⅰ(110)AB | m | 552.0755 | 489.8078 | 13%
290 | * | 混合配筋预应力混凝土管桩 | C80 PRC600 Ⅰ(110)B | m | 565.6999 | 501.8955 | 13%
291 | * | 混合配筋预应力混凝土管桩 | C80 PRC600 Ⅰ (130)AB | m | 610.4791 | 541.6241 | 13%
292 | * | 混合配筋预应力混凝土管桩 | C80 PRC600 Ⅰ (130)B | m | 646.1035 | 573.2305 | 13%
293 | * | 混合配筋预应力混凝土管桩 | C80 PRC700 Ⅰ (110)AB | m | 730.625 | 648.2189 | 13%
294 | * | 混合配筋预应力混凝土管桩 | C80 PRC700 Ⅰ (110)B | m | 765.0651 | 678.7745 | 13%
295 | * | 混合配筋预应力混凝土管桩 | C80 PRC700 Ⅰ (130)AB | m | 846.3139 | 750.8594 | 13%
296 | * | 混合配筋预应力混凝土管桩 | C80 PRC700 Ⅰ (130)B | m | 860.9079 | 763.8074 | 13%
297 | * | 混合配筋预应力混凝土管桩 | C80 PRC800 Ⅰ (110)B | m | 933.551 | 828.2572 | 13%
298 | * | 混合配筋预应力混凝土管桩 | C80 PRC800 Ⅰ (130)B | m | 969.2078 | 859.8923 | 13%
299 | * | 混合配筋预应力混凝土管桩 | C80 PRC500 Ⅱ (100)AB | m | 410.2078 | 363.9411 | 13%
300 | * | 混合配筋预应力混凝土管桩 | C80 PRC500 Ⅱ(100)B | m | 426.6444 | 378.5238 | 13%
301 | * | 混合配筋预应力混凝土管桩 | C80 PRC500 Ⅱ (125)AB | m | 464.8543 | 412.4241 | 13%
302 | * | 混合配筋预应力混凝土管桩 | C80 PRC500 Ⅱ (125)B | m | 476.4787 | 422.7374 | 13%
303 | * | 混合配筋预应力混凝土管桩 | C80 PRC600 Ⅱ (110)AB | m | 534.0755 | 473.838 | 13%
304 | * | 混合配筋预应力混凝土管桩 | C80 PRC600 Ⅱ (110)B | m | 545.6999 | 484.1513 | 13%
305 | * | 混合配筋预应力混凝土管桩 | C80 PRC600 Ⅱ (130)AB | m | 590.4791 | 523.8799 | 13%
306 | * | 混合配筋预应力混凝土管桩 | C80 PRC600 Ⅱ (130)B | m | 621.1035 | 551.0502 | 13%
307 | * | 混合配筋预应力混凝土管桩 | C80 PRC700 Ⅱ (110)AB | m | 704.625 | 625.1514 | 13%
308 | * | 混合配筋预应力混凝土管桩 | C80 PRC700 Ⅱ (110)B | m | 739.8738 | 656.4246 | 13%
309 | * | 混合配筋预应力混凝土管桩 | C80 PRC700 Ⅱ (130)AB | m | 821.8281 | 729.1353 | 13%
310 | * | 混合配筋预应力混凝土管桩 | C80 PRC700 Ⅱ (130)B | m | 832.0769 | 738.2282 | 13%
311 | * | 混合配筋预应力混凝土管桩 | C80 PRC800 Ⅱ (110)B | m | 900.3445 | 798.796 | 13%
312 | * | 混合配筋预应力混凝土管桩 | C80 PRC800 Ⅱ (130)B | m | 922.9876 | 818.8852 | 13%
313 | * | 预应力钢筋混凝土空心方桩 | C80 HKFZ-AB500(310) | m | 403.4721 | 357.9651 | 13%
314 | * | 预应力钢筋混凝土空心方桩 | C80 HKFZ-B500(310) | m | 419.4721 | 372.1605 | 13%
315 | * | 预应力钢筋混凝土空心方桩 | C80 HKFZ-AB400(200) | m | 305.5814 | 271.1154 | 13%
316 | * | 预应力钢筋混凝土空心方桩 | C80 HKFZ-B400(200) | m | 317.5814 | 281.7619 | 13%
317 | * | 预应力钢筋混凝土空心方桩 | C80 HKFZ-AB400(240) | m | 315.5814 | 279.9875 | 13%
318 | * | 预应力钢筋混凝土空心方桩 | C80 HKFZ-B400(240) | m | 327.5814 | 290.634 | 13%
319 | * | 预应力钢筋混凝土空心方桩 | C80 HKFZ-AB500(280) | m | 413.4721 | 366.8372 | 13%
320 | * | 预应力钢筋混凝土空心方桩 | C80 HKFZ-B500(280) | m | 429.4721 | 381.0326 | 13%
321 | * | 承台快速连接件 | Φ9.0 | 套 | 57.9258 | 51.3925 | 13%
322 | * | 承台快速连接件 | Φ10.7 | 套 | 67.2687 | 59.6816 | 13%
323 | * | 承台快速连接件 | Φ12.6 | 套 | 73.8087 | 65.4839 | 13%
324 | * | 双头连接螺栓 |  | 套 | 11.2115 | 9.9469 | 13%
325 | * | 预应力钢筋混凝土空心抗拔管桩 | C80 PHA-A500(125) | m | 400.9081 | 355.6903 | 13%
326 | * | 预应力钢筋混凝土空心抗拔管桩 | C80 PHA-AB500(125) | m | 410.9081 | 364.5624 | 13%
327 | * | 预应力钢筋混凝土空心抗拔管桩 | C80 PHA-B500(125) | m | 440.9081 | 391.1787 | 13%
328 | * | 预应力钢筋混凝土空心抗拔方桩 | C80 LHBFZ-AB400(240)/(T)-JFZB-400(220)-AB | m | 343.1914 | 304.4834 | 13%
329 | * | 预应力钢筋混凝土空心抗拔方桩 | C80 LHBFZ-B400(240)/(T)-JFZB-400(220)-B | m | 363.1914 | 322.2276 | 13%
330 | * | 预应力钢筋混凝土空心抗拔方桩 | C80 LHBFZ-AB500(300)/(T)-JFZB-500(300)-AB | m | 441.3371 | 391.5594 | 13%
331 | * | 预应力钢筋混凝土空心抗拔方桩 | C80 LHBFZ-B500(300)/(T)-JFZB-500(300)-B | m | 456.3371 | 404.8676 | 13%
332 |  |  | 木材制品类
333 | 05030804 | 白松板材 | 厚度≥40mm | m3 | 2479.044 | 2199.4364 | 13%
334 | 05030904 | 红松板材 | 厚度≥40mm | m3 | 3272.1499 | 2903.0891 | 13%
335 | 05050106 | 胶合板 | 2440×1220×3 | 张 | 49.8631 | 44.2391 | 13%
336 | 05050108 | 胶合板 | 2440×1220×5 | 张 | 72.4427 | 64.272 | 13%
337 | 05050112 | 胶合板 | 2440×1220×9 | 张 | 87.4957 | 77.6272 | 13%
338 | 05050116 | 胶合板 | 2440×1220×12 | 张 | 103.4895 | 91.8171 | 13%
339 | 05050118 | 胶合板 | 2440×1220×13 | 张 | 118.5425 | 105.1723 | 13%
340 | 05090101 | 实心细木工板 | 2440×1220×12 | 张 | 129.8323 | 115.1887 | 13%
341 | 05090102 | 实心细木工板 | 2440×1220×15 | 张 | 139.2404 | 123.5357 | 13%
342 | 05090103 | 实心细木工板 | 2440×1220×18 | 张 | 165.5832 | 146.9073 | 13%
343 | * | 复合木模板 | 18mm厚 | m2 | 48.476 | 43.0084 | 13%
344 | 05030211 | 白松方材 | 40×90 | m3 | 2330.3955 | 2067.5537 | 13%
345 | 05030212 | 白松方材 | 50×80 | m3 | 2330.3955 | 2067.5537 | 13%
346 | 05030213 | 白松方材 | 50×100 | m3 | 2330.3955 | 2067.5537 | 13%
347 | 05030214 | 白松方材 | 50×120 | m3 | 2330.3955 | 2067.5537 | 13%
348 | 05030215 | 白松方材 | 60×120 | m3 | 2330.3955 | 2067.5537 | 13%
349 | 05030216 | 白松方材 | 100×100 | m3 | 2330.3955 | 2067.5537 | 13%
350 |  |  | PC预制构件类
351 | * | PC预制外墙板 | 清水，含钢量100kg/m3 | m3 | 3875.4166 | 3438.3142 | 13%
352 | * | PCF预制剪力墙板 | 清水（8个套筒GT20），含钢量110kg/m3 | m3 | 4414.5715 | 3916.6587 | 13%
353 | * | PC预制阳台板 | 清水，含钢量150kg/m3 | m3 | 3843.3236 | 3409.841 | 13%
354 | * | PC预制空调板 | 清水，含钢量110kg/m3 | m3 | 4293.4771 | 3809.2223 | 13%
355 | * | PC预制主梁 | 清水，含钢量260kg/m3 | m3 | 4743.4206 | 4208.4174 | 13%
356 | * | PC预制次梁 | 清水，含钢量240kg/m3 | m3 | 4756.2577 | 4219.8067 | 13%
357 | * | PC预制柱 | 清水（8个套筒GT20），含钢量126kg/m3 | m3 | 4768.2337 | 4230.4319 | 13%
358 | * | PC预制叠合板 | 清水，60mm厚，含钢量150kg/m3 | m3 | 3661.682 | 3248.6865 | 13%
359 | * | PC预制叠合板 | 清水，70mm厚，含钢量150kg/m3 | m3 | 3796.6091 | 3368.3953 | 13%
360 | * | PC预制楼梯 | 清水，含钢量100kg/m3 | m3 | 3632.579 | 3222.866 | 13%
361 | * | PC夹心保温外墙板 | 清水，30mm厚，含钢量100kg/m3 | m3 | 5148.8539 | 4568.1225 | 13%
362 | * | 内墙板 | 清水，含钢量80kg/m3 | m3 | 4197.6384 | 3724.1932 | 13%
363 | * | 套筒灌浆料 |  | t | 6820 | 6050.7826 | 13%
364 | * | 灌浆套筒 |  | 个 | 86.48 | 76.7261 | 13%
365 | * | 加瓷砖饰面 |  | m2 | 157 | 139.2922 | 13%
366 | * | 加石材面饰面 |  | m2 | 485 | 430.2976 | 13%
367 | * | 石膏空心条板（普通型） | L×600×100/200 | m3 | 520 | 461.35 | 13%
368 | * | 石膏空心条板（防水型） | L×600×100/200 | m3 | 620 | 550.0711 | 13%
369 | * | ALC隔墙板 | 100mm厚 | m2 | 80.469 | 71.393 | 13%
370 | * | ALC隔墙板 | 200mm厚 | m2 | 160.2535 | 142.1788 | 13%
371 | * | ALC隔墙板 | 清水，100mm厚 | m2 | 126.469 | 112.2048 | 13%
372 | * | ALC隔墙板 | 清水，200mm厚 | m2 | 236.2535 | 209.6068 | 13%
373 | * | ALC墙板（承重型） | 清水，100mm厚，含石英，含钢量60kg/m3 | m2 | 215.8432 | 191.4986 | 13%
374 | * | ALC墙板（承重型） | 清水，200mm厚，含石英，含钢量60kg/m3 | m2 | 344.8813 | 305.9827 | 13%
375 | * | 蒸压钢筋陶粒混凝土轻质墙板 | 100mm厚 | m2 | 148.469 | 131.7234 | 13%
376 | * | 蒸压钢筋陶粒混凝土轻质墙板 | 200mm厚 | m2 | 237.4244 | 210.6457 | 13%
377 |  |  | 玻璃类
378 | 06010104 | 浮法平板玻璃 | 5.0mm | m2 | 54.4556 | 48.3137 | 13%
379 | 06010105 | 浮法平板玻璃 | 6.0mm | m2 | 66.0068 | 58.562 | 13%
380 | 06010106 | 浮法平板玻璃 | 8.0mm | m2 | 78.3831 | 69.5424 | 13%
381 | 06050106 | 钢化玻璃 | 8.0mm | m2 | 112.2116 | 99.5554 | 13%
382 | 06050107 | 钢化玻璃 | 10mm | m2 | 132.0137 | 117.124 | 13%
383 | 06050108 | 钢化玻璃 | 12mm | m2 | 143.5649 | 127.3724 | 13%
384 | 06050109 | 钢化玻璃 | 15mm | m2 | 250.0009 | 221.8037 | 13%
385 | 06090112 | 夹层玻璃 | 5+0.76pvb+5钢化 | m2 | 195.5452 | 173.49 | 13%
386 | 06090113 | 夹层玻璃 | 6+0.76pvb+6钢化 | m2 | 198.0205 | 175.6861 | 13%
387 | 06090122 | 夹层玻璃 | 5+0.76pvb+5非钢化 | m2 | 161.7167 | 143.477 | 13%
388 | 06090123 | 夹层玻璃 | 6+0.76pvb+6非钢化 | m2 | 183.169 | 162.5096 | 13%
389 | 06110107 | 中空玻璃 | 5+9A+5非钢化 | m2 | 128.7133 | 114.1959 | 13%
390 | 06110108 | 中空玻璃 | 5+12A+5非钢化 | m2 | 150.9906 | 133.9606 | 13%
391 | 06110143 | 中空玻璃 | 5+9Ar+5钢化 | m2 | 157.5913 | 139.8168 | 13%
392 | 06110144 | 中空玻璃 | 5+12Ar+5钢化 | m2 | 173.2679 | 153.7253 | 13%
393 | 06110201 | 中空Low-E玻璃 | 5+6A+5 | m2 | 250.0009 | 221.8037 | 13%
394 | 06110202 | 中空Low-E玻璃 | 5+9A+5 | m2 | 255.7765 | 226.9278 | 13%
395 | 06110203 | 中空Low-E玻璃 | 5+12A+5 | m2 | 274.7534 | 243.7644 | 13%
396 | 06110204 | 中空Low-E玻璃 | 5+16A+5 | m2 | 286.3046 | 254.0128 | 13%
397 | 06110205 | 中空Low-E玻璃 | 5+9Ar+5 | m2 | 292.9053 | 259.869 | 13%
398 | 06110206 | 中空Low-E玻璃 | 5+12Ar+5 | m2 | 307.7569 | 273.0454 | 13%
399 | 06110207 | 中空Low-E玻璃 | 5+16Ar+5 | m2 | 321.7833 | 285.4899 | 13%
400 | 06110210 | 中空Low-E玻璃 | 6+12A+6 | m2 | 309.407 | 274.5095 | 13%
401 | 06110211 | 中空Low-E玻璃 | 6+12Ar+6 | m2 | 340.7603 | 302.3264 | 13%
402 |  |  | 油漆涂料及腻子类
403 | 11010304 | 内墙乳胶漆 | 国产 | kg | 16.5631 | 14.6949 | 13%
404 | 11010305 | 外墙乳胶漆 | 国产 | kg | 27.7832 | 24.6496 | 13%
405 | * | 防霉涂料 |  | kg | 14.9602 | 13.2728 | 13%
406 | * | 防霉乳胶漆 |  | kg | 18.1659 | 16.117 | 13%
407 | * | 耐磨环氧地坪漆 | 面漆 | kg | 44.6292 | 39.5955 | 13%
408 | * | 耐磨环氧地坪漆 | 底漆 | kg | 33.957 | 30.127 | 13%
409 | * | 防静电环氧地坪漆 | 面漆 | kg | 49 | 43.4734 | 13%
410 | * | 无机涂料 |  | kg | 27.1656 | 24.1016 | 13%
411 | * | 防霉腻子 |  | kg | 3.1046 | 2.7545 | 13%
412 | * | 外墙抗裂柔性腻子 |  | kg | 3.1046 | 2.7545 | 13%
413 | * | 环氧砂浆 |  | kg | 20 | 17.7442 | 13%
414 | * | 环氧腻子 |  | kg | 20 | 17.7442 | 13%
415 | 11030306 | 酚醛防锈漆 | 国产 | kg | 17.0974 | 15.169 | 13%
416 | 11110306 | 聚氨酯清漆 |  | kg | 47.0177 | 41.7147 | 13%
417 | 11110309 | 聚氨酯磁漆 | 国产 | kg | 35.2633 | 31.286 | 13%
418 | 11110312 | 哑光聚酯清漆 |  | kg | 42.7434 | 37.9224 | 13%
419 | 11110506 | 过氯乙烯磁漆 |  | kg | 34.1947 | 30.3379 | 13%
420 | 11110510 | 过氯乙烯清漆 |  | kg | 33.1261 | 29.3899 | 13%
421 | 11110911 | 环氧富锌漆 |  | kg | 37.4005 | 33.1821 | 13%
422 | 11110921 | 酚醛树脂漆 |  | kg | 24.5774 | 21.8054 | 13%
423 | 11111303 | 硝基磁漆 |  | kg | 36.3319 | 32.2341 | 13%
424 | 11111304 | 硝基清漆 |  | kg | 36.3319 | 32.2341 | 13%
425 | 11111503 | 醇酸磁漆 |  | kg | 27.7832 | 24.6496 | 13%
426 | 11111505 | 醇酸清漆 | F01-2 | kg | 25.646 | 22.7535 | 13%
427 | 11111715 | 酚醛清漆 |  | kg | 24.5774 | 21.8054 | 13%
428 | 11112503 | 调和漆 |  | kg | 22.4403 | 19.9093 | 13%
429 | 11410303 | 环氧树脂 | 面漆 | kg | 30.989 | 27.4938 | 13%
430 | * | 水性封底漆 |  | kg | 23.5089 | 20.8573 | 13%
431 | * | 透明罩光漆 |  | kg | 23.5089 | 20.8573 | 13%
432 | * | 金属面防火涂料 | 薄型 | kg | 19.6 | 17.3893 | 13%
433 | * | 金属面防火涂料 | 厚型 | kg | 7.35 | 6.521 | 13%
434 |  |  | 防水材料类
435 | * | K11防水涂料 |  | kg | 21.5832 | 19.1489 | 13%
436 | * | 基层处理剂 | 普通溶剂型 | kg | 22.4357 | 19.9052 | 13%
437 | * | 聚合物水泥防水涂料 | JS-Ⅰ型 | kg | 15.2727 | 13.5502 | 13%
438 | * | 聚合物水泥防水涂料 | JS-Ⅱ型 | kg | 13.3636 | 11.8564 | 13%
439 | * | 高耐水聚合物防水涂料 | 15kg/液配21kg/粉 | kg | 19.4801 | 17.283 | 13%
440 | * | 单组份聚氨酯防水涂料 |  | kg | 20.0455 | 17.7846 | 13%
441 | * | 抗流挂单组份聚氨酯防水涂料 | GB/T 19250-2013 | kg | 22.302 | 19.7866 | 13%
442 | * | 双组份聚氨酯防水涂料 |  | kg | 16.2273 | 14.397 | 13%
443 | * | 水泥基渗透结晶防水涂料 |  | kg | 16.4111 | 14.5601 | 13%
444 | * | 溶剂型橡胶沥青防水涂料 |  | kg | 22.8748 | 20.2948 | 13%
445 | * | 水性沥青防水涂料 |  | kg | 24.5777 | 21.8056 | 13%
446 | * | 橡胶态防水涂料 |  | kg | 22.2032 | 19.699 | 13%
447 | * | 高粘抗滑水性橡胶沥青防水涂料 |  | kg | 19.116 | 16.9599 | 13%
448 | * | 合成高分子防水涂膜 |  | kg | 22.9392 | 20.3519 | 13%
449 | * | 通用聚脲防水涂料 |  | kg | 84.0697 | 74.5876 | 13%
450 | * | 透明聚脲防水涂料 |  | kg | 94.4487 | 83.7959 | 13%
451 | * | 单组分户外聚脲防水涂料 |  | kg | 86.2789 | 76.5476 | 13%
452 | * | 超耐磨聚脲涂料 |  | kg | 84.0666 | 74.5848 | 13%
453 | * | 非固化橡胶沥青防水涂料 |  | kg | 15.8767 | 14.086 | 13%
454 | * | 耐根穿刺SBS改性沥青 | 4.0mm厚，铜胎基卷材 | m2 | 121.5778 | 107.8652 | 13%
455 | * | 耐根穿刺防水卷材 | 4.0mm厚，沥青类，化学阻根 | m2 | 70.8471 | 62.8564 | 13%
456 | * | 耐根穿刺防水卷材 | 1.5mm厚，高分子物理阻根 | m2 | 66.4825 | 58.984 | 13%
457 | * | 耐根穿刺聚氯乙烯（PVC）防水卷材 | 1.2mm厚 | m2 | 37.8112 | 33.5465 | 13%
458 | * | 耐根穿刺聚氯乙烯（PVC）防水卷材 | 1.5mm厚 | m2 | 46.3187 | 41.0945 | 13%
459 | * | 耐根穿刺热塑性聚烯烃（TPO）防水卷材 | 1.2mm厚 | m2 | 61.4431 | 54.5131 | 13%
460 | * | 耐根穿刺双面自粘防水卷材（湿铺） | 4.0mm厚 | m2 | 62.3884 | 55.3517 | 13%
461 | * | 应型自粘高分子耐根穿刺防水卷材 | 1.5mm厚 | m2 | 70.8959 | 62.8997 | 13%
462 | * | CPS反应粘结型高分子膜基湿铺防水卷材 | 1.5mm厚，E类 | m2 | 67.3683 | 59.7699 | 13%
463 | * | CPS反应粘结型高分子膜基湿铺防水卷材 | 1.5mm厚，H类 | m2 | 56.3414 | 49.9868 | 13%
464 | * | CPS反应粘结型高分子膜基湿铺防水卷材 | 2.0mm厚，E类 | m2 | 72.8323 | 64.6176 | 13%
465 | * | CPS反应粘结型高分子膜基湿铺防水卷材 | 2.0mm厚，H类 | m2 | 61.9044 | 54.9223 | 13%
466 | * | 反应粘结型双面自粘湿铺防水卷材 | 1.5mm厚 | m2 | 33.0848 | 29.3532 | 13%
467 | * | 反应粘结型双面自粘湿铺防水卷材 | 2.0mm厚 | m2 | 35.9206 | 31.8692 | 13%
468 | * | 高分子自粘胶膜防水卷材（非沥青） | 1.2mm厚×20 | m2 | 41.01 | 36.3846 | 13%
469 | * | 高分子自粘胶膜防水卷材（非沥青） | 1.5mm厚×20 | m2 | 50.723 | 45.002 | 13%
470 | * | 非沥青基自粘高分子防水卷材 | 1.5mm厚 | m2 | 60.4979 | 53.6744 | 13%
471 | * | 高密度聚乙烯（HDPE）高分子自粘胶膜防水卷材 | 1.2mm厚，P类 | m2 | 40.5298 | 35.9585 | 13%
472 | * | 高密度聚乙烯（HDPE）高分子自粘胶膜防水卷材 | 1.5mm厚，P类 | m2 | 43.816 | 38.8741 | 13%
473 | * | 高密度聚乙烯预铺反粘胶膜防水卷材 | 1.5mm厚，预铺 | m2 | 72.4019 | 64.2358 | 13%
474 | * | 高密度聚乙烯预铺反粘胶膜防水卷材 | 1.2mm厚，预铺 | m2 | 67.5751 | 59.9534 | 13%
475 | * | DTM聚酯复合卷材 | 1.2mm厚 | m2 | 38.6621 | 34.3015 | 13%
476 | * | DTM聚酯复合卷材 | 1.5mm厚 | m2 | 42.9579 | 38.1127 | 13%
477 | * | DTM聚酯复合卷材 | 2.0mm厚 | m2 | 50.4755 | 44.7825 | 13%
478 | 11571911 | 聚氯乙烯(PVC)防水卷材 | 2.5mm厚，S型 | m2 | 41.4567 | 36.7809 | 13%
479 | 11571915 | 聚氯乙烯(PVC)防水卷材 | 2.0mm厚，P型 | m2 | 40.3937 | 35.8378 | 13%
480 | 11570903 | 氯化聚乙烯防水卷材 | 2.0mm厚，I型 | m2 | 48.8977 | 43.3826 | 13%
481 | * | 聚乙烯丙纶复合防水卷材 | 1.0mm厚 | m2 | 23.1686 | 20.5555 | 13%
482 | 11572304 | 聚乙烯丙纶复合防水卷材 | 1.5mm厚 | m2 | 32.9528 | 29.2361 | 13%
483 | 11572305 | 聚乙烯涤纶复合防水卷材 | 1.5mm厚 | m2 | 39.7361 | 35.2543 | 13%
484 | * | 纤维增强型高分子膜基自粘沥青防水卷材 | 1.5mm厚 | m2 | 25.1239 | 22.2902 | 13%
485 | * | 自粘橡胶防水卷材 | 1.2mm厚，TPR | m2 | 68.9343 | 61.1593 | 13%
486 | * | 橡胶自粘胶膜预铺防水卷材 | 1.5mm厚，TPR | m2 | 76.8882 | 68.2161 | 13%
487 | * | 热塑性聚烯烃(TPO)防水卷材 | 1.2mm厚 | m2 | 75.8578 | 67.3019 | 13%
488 | * | 热塑性聚烯烃(TPO)防水卷材 | 1.5mm厚 | m2 | 90.6538 | 80.4291 | 13%
489 | * | 热塑性聚烯烃(TPO)防水卷材 | 1.6mm厚，自粘 | m2 | 98.2083 | 87.1315 | 13%
490 | * | 热塑性聚烯烃(TPO)防水卷材 | 2.0mm厚，预铺TPO（非暴露） | m2 | 102.2807 | 90.7446 | 13%
491 | * | 丁基高分子防水卷材 | 1.5mm厚 | m2 | 74.677 | 66.2543 | 13%
492 | * | 自粘高分子防水卷材 | 1.5mm厚，I型PET 膜 | m2 | 39.6657 | 35.1919 | 13%
493 | * | 自粘高分子防水卷材 | 2.0mm厚，I型PET 膜 | m2 | 47.79 | 42.3999 | 13%
494 | * | 自粘高分子防水卷材 | 1.5mm厚，II型PET 膜 | m2 | 42.0552 | 37.3119 | 13%
495 | * | 自粘高分子防水卷材 | 2.0mm厚，II型PET 膜 | m2 | 49.7016 | 44.0959 | 13%
496 | 11570518 | SBS弹性体改性沥青防水卷材 | 3.0mm厚，聚酯胎II型(-25℃) | m2 | 53 | 47.0222 | 13%
497 | 11570519 | SBS弹性体改性沥青防水卷材 | 4.0mm厚，聚酯胎II型(-25℃) | m2 | 58.323 | 51.7449 | 13%
498 | * | SBS弹性体改性沥青防水卷材 | 4.0mm厚，聚酯胎II型细砂面 | m2 | 68.4329 | 60.7145 | 13%
499 | * | SBS弹性体改性沥青防水卷材 | 3.0mm厚，聚酯胎I型 | m2 | 51.6706 | 45.8427 | 13%
500 | * | SBS弹性体改性沥青防水卷材 | 4.0mm厚，聚酯胎I型 | m2 | 55.8042 | 49.5101 | 13%
501 | * | 预铺沥青防水卷材 | 4.0mm厚，特种砂 | m2 | 53.2517 | 47.2456 | 13%
502 | * | 纤维加筋增强SBS改性沥青防水卷材 | 3.0mm厚 | m2 | 49.6106 | 44.0151 | 13%
503 | * | 纤维加筋增强SBS改性沥青防水卷材 | 4.0mm厚 | m2 | 53.2517 | 47.2456 | 13%
504 | * | 改性沥青无胎湿铺高强型自粘防水卷材 | 2.0mm厚，I型 | m2 | 51.6051 | 45.7847 | 13%
505 | 11571705 | 自粘改性沥青聚酯胎卷材 | 2.0mm厚，I型 | m2 | 48.0601 | 42.6395 | 13%
506 | 11571714 | 自粘改性沥青聚酯胎卷材 | 3.0mm厚，II型 | m2 | 53.9211 | 47.8394 | 13%
507 | * | 自粘改性沥青聚酯胎卷材 | 4.0mm厚，II型 | m2 | 60 | 53.2327 | 13%
508 | * | 无胎自粘聚合物改性沥青防水卷材 | 1.5mm厚 | m2 | 31.0023 | 27.5056 | 13%
509 | * | 无胎自粘聚合物改性沥青防水卷材 | 2.0mm厚 | m2 | 35.136 | 31.1731 | 13%
510 | * | 湿铺法自粘聚合物改性沥青防水卷材 | 4.0mm厚，有胎，II型细砂面 | m2 | 51.6706 | 45.8427 | 13%
511 | * | 高密度聚乙烯自粘胶膜防水卷材 | 1.2mm厚 | m2 | 43.4411 | 38.5415 | 13%
512 | * | 高密度聚乙烯自粘胶膜防水卷材 | 1.5mm厚 | m2 | 53.0947 | 47.1062 | 13%
513 | * | 三元乙丙橡胶防水卷材 | 1.2mm厚 | m2 | 30.842 | 27.3634 | 13%
514 | * | 三元乙丙橡胶防水卷材 | 1.5mm厚 | m2 | 34.6973 | 30.7838 | 13%
515 |  |  | 门窗类
516 | * | 60/63系列铝合金平开窗 | 6Low-E+12A+6 | m2 | 796.1475 | 706.3512 | 13%
517 | * | 60/63系列铝合金平开窗 | 6Low-E+12Ar+6 | m2 | 822.4314 | 729.6706 | 13%
518 | * | 65系列铝合金平开窗 | 5+6A+5+6A+5 | m2 | 841.9323 | 746.972 | 13%
519 | * | 65系列铝合金平开窗 | 5+6Ar+5+6Ar+5 | m2 | 868.2162 | 770.2914 | 13%
520 | * | 70系列平开隔热铝合金窗（29mm隔热条） | 5Low-E+9Ar+5+9Ar+5（暖边） | m2 | 1153.3458 | 1023.2617 | 13%
521 | * | 70系列平开隔热铝合金窗（29mm隔热条） | 5Low-E+12A+5+12A+5（暖边） | m2 | 1167.2535 | 1035.6008 | 13%
522 | * | 70系列平开隔热铝合金窗（29mm隔热条） | 5Low-E+12Ar+5+12Ar+5 | m2 | 1161.2931 | 1030.3126 | 13%
523 | * | 70系列平开隔热铝合金窗（29mm隔热条） | 5Low-E+12Ar+5+12Ar+5（暖边） | m2 | 1193.0821 | 1058.5162 | 13%
524 | * | 70系列铝合金平开窗（29mm隔热条） | 5Low-E+15Ar+5白玻（暖边） | m2 | 1043.0776 | 925.4305 | 13%
525 | * | 70系列铝合金平开窗（29mm隔热条） | 5Low-E+19Ar（手动遮阳百叶）+5白玻（暖边） | m2 | 1370.902 | 1216.2801 | 13%
526 | * | 70系列铝合金平开窗（29mm隔热条） | 5Low-E+19A（百叶）+5+9A+5 | m2 | 1437.3856 | 1275.2651 | 13%
527 | * | 75系列平开隔热铝合金窗（34mm隔热条） | 5Low-E+9Ar+5+9Ar+5（暖边） | m2 | 1217.9173 | 1080.5502 | 13%
528 | * | 75系列平开隔热铝合金窗（34mm隔热条） | 5Low-E+12Ar+5+12Ar+5 | m2 | 1231.825 | 1092.8893 | 13%
529 | * | 75系列平开隔热铝合金窗（34mm隔热条） | 5Low-E+12A+5+12A+5（暖边） | m2 | 1225.8645 | 1087.6011 | 13%
530 | * | 75系列平开隔热铝合金窗（34mm隔热条） | 5Low-E+12Ar+5+12Ar+5（暖边） | m2 | 1257.6536 | 1115.8047 | 13%
531 | * | 80系列平开隔热铝合金窗（40mm隔热条） | 5Low-E+12Ar+5+12Ar+5 | m2 | 1296.3965 | 1150.1779 | 13%
532 | * | 90系列铝合金推拉窗 | 6Low-E+12A+6 | m2 | 718.1437 | 637.1453 | 13%
533 | * | 90系列铝合金推拉窗 | 6Low-E+12Ar+6 | m2 | 744.4276 | 660.4647 | 13%
534 | * | 100系列铝合金推拉窗 | 5+6A+5+6A+5 | m2 | 903.8266 | 801.8854 | 13%
535 | * | 100系列铝合金推拉窗 | 5+6Ar+5+6Ar+5 | m2 | 930.1105 | 825.2048 | 13%
536 | * | 60系列塑钢平开窗 | 6Low-E+12A+6 | m2 | 604.627 | 536.432 | 13%
537 | * | 60系列塑钢平开窗 | 6Low-E+12Ar+6 | m2 | 636.1802 | 564.4264 | 13%
538 | * | 65系列塑钢金平开窗 | 5+6A+5+6A+5 | m2 | 631.0634 | 559.8867 | 13%
539 | * | 65系列塑钢金平开窗 | 5+6Ar+5+6Ar+5 | m2 | 656.6471 | 582.5849 | 13%
540 | * | 65系列平开塑料窗(5腔) | 5Low-E+12A+5+12A+5 | m2 | 858.8672 | 761.9969 | 13%
541 | * | 65系列平开塑料窗(5腔) | 5Low-E+12Ar+5+12Ar+5 | m2 | 892.5095 | 791.8447 | 13%
542 | * | 70系列平开塑料窗(5腔) | 5高透Low-E+19A(百叶)+5+9A+5 | m2 | 1205.1846 | 1069.2537 | 13%
543 | * | 70系列平开塑料窗(5腔) | 5高透Low-E+19Ar(百叶)+5+9Ar+5(暖边) | m2 | 1270.4902 | 1127.1935 | 13%
544 | * | 92/95系列塑钢推拉窗 | 6Low-E+12A+6 | m2 | 625.762 | 555.1832 | 13%
545 | * | 92/95系列塑钢推拉窗 | 6Low-E+12Ar+6 | m2 | 650.7259 | 577.3315 | 13%
546 | * | 108系列塑钢推拉窗 | 5+6A+5+6A+5 | m2 | 663.2078 | 588.4056 | 13%
547 | * | 108系列塑钢推拉窗 | 5+6Ar+5+6Ar+5 | m2 | 689.0038 | 611.2922 | 13%
548 | * | 铝合金百叶窗 | 壁厚1.2mm | m2 | 362.6 | 321.7029 | 13%
549 | * | 甲级钢质防火门 |  | m2 | 757 | 671.6191 | 13%
550 | * | 乙级钢质防火门 |  | m2 | 718 | 637.0179 | 13%
551 | * | 丙级钢质防火门 |  | m2 | 678 | 601.5294 | 13%
552 |  |  | 管材及配件类
553 | 14030311 | 热镀锌钢管 | DN15 | t | 6877.8288 | 6102.089 | 13%
554 | 14030314 | 热镀锌钢管 | DN20 | t | 6808.147 | 6040.2665 | 13%
555 | 14030317 | 热镀锌钢管 | DN25 | t | 6798.1924 | 6031.4347 | 13%
556 | 14030320 | 热镀锌钢管 | DN32 | t | 6768.3288 | 6004.9393 | 13%
557 | 14030326 | 热镀锌钢管 | DN40，DN50 | t | 6678.7379 | 5925.4532 | 13%
558 | 14030329 | 热镀锌钢管 | DN65，DN80 | t | 6628.9652 | 5881.2943 | 13%
559 | 14030338 | 热镀锌钢管 | DN100 | t | 6628.9652 | 5881.2943 | 13%
560 | 14030341 | 热镀锌钢管 | DN125 | t | 6619.0107 | 5872.4625 | 13%
561 | 14030344 | 热镀锌钢管 | DN150 | t | 6609.0561 | 5863.6307 | 13%
562 | 14030347 | 热镀锌钢管 | DN200，DN250，DN300 | t | 6668.7834 | 5916.6214 | 13%
563 | 14010312 | 焊接钢管 | DN20 | t | 5404.6384 | 4795.0574 | 13%
564 | 14010315 | 焊接钢管 | DN32 | t | 5257.4862 | 4664.5024 | 13%
565 | 14010318 | 焊接钢管 | DN40 | t | 5159.3848 | 4577.4656 | 13%
566 | 14010321 | 焊接钢管 | DN50 | t | 5061.2834 | 4490.4289 | 13%
567 | 14010324 | 焊接钢管 | DN65 | t | 4963.182 | 4403.3922 | 13%
568 | 14010330 | 焊接钢管 | DN80 | t | 4865.0805 | 4316.3555 | 13%
569 | 14010333 | 焊接钢管 | DN100 | t | 4816.0298 | 4272.8371 | 13%
570 | 14010336 | 焊接钢管 | DN125 | t | 4717.9284 | 4185.8004 | 13%
571 | 14010339 | 焊接钢管 | DN150 | t | 4816.0298 | 4272.8371 | 13%
572 | 14010342 | 焊接钢管 | DN200 | t | 4816.0298 | 4272.8371 | 13%
573 | * | 无缝钢管 | Φ32×3.5 Q235B | t | 5870.5873 | 5208.4527 | 13%
574 | * | 无缝钢管 | Φ42.5×3.5 Q345B | t | 5815.6771 | 5159.7357 | 13%
575 | * | 无缝钢管 | Φ50×3.5 Q345B | t | 5815.6771 | 5159.7357 | 13%
576 | * | 无缝钢管 | Φ57×3 Q235B | t | 5508.2405 | 4886.9745 | 13%
577 | * | 无缝钢管 | Φ57×3.5 Q345B | t | 6254.8679 | 5549.3909 | 13%
578 | * | 无缝钢管 | Φ57×4.0 Q345B | t | 5815.6771 | 5159.7357 | 13%
579 | * | 无缝钢管 | Φ57×6.0 Q345B | t | 5815.6771 | 5159.7357 | 13%
580 | * | 无缝钢管 | Φ60×4.0 Q345B | t | 6035.2775 | 5354.5678 | 13%
581 | * | 无缝钢管 | Φ70×3.0 Q235B | t | 5047.0957 | 4477.8415 | 13%
582 | * | 无缝钢管 | Φ70×4.0 Q345B | t | 5705.8769 | 5062.3197 | 13%
583 | * | 无缝钢管 | Φ73×4.0 Q345B | t | 5815.6771 | 5159.7357 | 13%
584 | * | 无缝钢管 | Φ76×4.0 Q345B | t | 5705.8769 | 5062.3197 | 13%
585 | * | 无缝钢管 | Φ80×4.0 Q235B | t | 5541.1766 | 4916.1957 | 13%
586 | * | 无缝钢管 | Φ89×4.0 Q345B | t | 5705.8769 | 5062.3197 | 13%
587 | * | 无缝钢管 | Φ89×6.0 Q345B | t | 5705.8769 | 5062.3197 | 13%
588 | * | 无缝钢管 | Φ102×4.0 Q345B | t | 5815.6771 | 5159.7357 | 13%
589 | * | 无缝钢管 | Φ102×10 Q345B | t | 5451.3373 | 4836.4892 | 13%
590 | * | 无缝钢管 | Φ108×4.0 Q345B | t | 5596.0867 | 4964.9126 | 13%
591 | * | 无缝钢管 | Φ108×4.5 Q345B | t | 5596.0867 | 4964.9126 | 13%
592 | * | 无缝钢管 | Φ108×6.0 Q345B | t | 5431.3763 | 4818.7797 | 13%
593 | * | 无缝钢管 | Φ108×8.0 Q345B | t | 5453.3404 | 4838.2664 | 13%
594 | * | 无缝钢管 | Φ122×10 Q345B | t | 5453.3404 | 4838.2664 | 13%
595 | * | 无缝钢管 | Φ133×4.5 Q345B | t | 5815.6771 | 5159.7357 | 13%
596 | * | 无缝钢管 | Φ150×6.0 Q345B | t | 5431.3763 | 4818.7797 | 13%
597 | * | 无缝钢管 | Φ159×5.0 Q345B | t | 5486.2865 | 4867.4966 | 13%
598 | * | 无缝钢管 | Φ159×6.0 Q345B | t | 5453.3404 | 4838.2664 | 13%
599 | * | 无缝钢管 | Φ168×6.0 Q345B | t | 5453.3404 | 4838.2664 | 13%
600 | * | 无缝钢管 | Φ180×7.0 Q345B | t | 5501.2547 | 4880.7765 | 13%
601 | * | 无缝钢管 | Φ203×6.0 Q345B | t | 5705.8769 | 5062.3197 | 13%
602 | * | 无缝钢管 | Φ219×6.0 Q345B | t | 5596.0867 | 4964.9126 | 13%
603 | 32030304 | 脚手钢管 | Φ48 | t | 5574.3894 | 4945.6625 | 13%
604 | 14090502 | 柔性铸铁排水管 | DN50 | m | 55.3302 | 49.0895 | 13%
605 | 14090503 | 柔性铸铁排水管 | DN75 | m | 78.3844 | 69.5435 | 13%
606 | 14090504 | 柔性铸铁排水管 | DN100 | m | 103.744 | 92.0429 | 13%
607 | 14090506 | 柔性铸铁排水管 | DN150 | m | 172.2247 | 152.7997 | 13%
608 | * | 球墨铸铁管 | DN100×6m | m | 121.0935 | 107.4356 | 13%
609 | 14091314 | 球墨铸铁管 | DN200×6m | m | 267.5776 | 237.3979 | 13%
610 | 14091316 | 球墨铸铁管 | DN300×6m | m | 393.5539 | 349.1656 | 13%
611 | 14091318 | 球墨铸铁管 | DN400×6m | m | 566.4051 | 502.5211 | 13%
612 | 14091321 | 球墨铸铁管 | DN500×6m | m | 783.2016 | 694.8655 | 13%
613 | 14091322 | 球墨铸铁管 | DN600×6m | m | 1035.1542 | 918.4007 | 13%
614 | * | 球墨铸铁管 | DN700×6m | m | 1279.2943 | 1135.0047 | 13%
615 | * | 球墨铸铁管 | DN800×6m | m | 1536.1297 | 1362.872 | 13%
616 | * | 球墨铸铁管 | DN900×6m | m | 1933.5899 | 1715.5032 | 13%
617 | * | 球墨铸铁管 | DN1000×6m | m | 2354.4875 | 2088.9284 | 13%
618 | * | 球墨铸铁管 | DN1100×6m | m | 2763.6664 | 2451.9566 | 13%
619 | * | 球墨铸铁管 | DN1200×6m | m | 3203.1186 | 2841.8437 | 13%
620 | * | 球墨铸铁管 | DN1400×6m | m | 4404.2881 | 3907.5351 | 13%
621 | * | 球墨铸铁管 | DN1500×6m | m | 4985.3416 | 4423.0525 | 13%
622 | * | 球墨铸铁管 | DN1600×6m | m | 5688.4652 | 5046.8719 | 13%
623 | * | 球墨铸铁管 | DN1800×6m | m | 6870.1035 | 6095.235 | 13%
624 | * | 球墨铸铁管 | DN2000×6m | m | 7380.8447 | 6548.3704 | 13%
625 | 26060332 | 双面镀锌电线管 | KBG16×1.0 | m | 3.7327 | 3.3117 | 13%
626 | 26060333 | 双面镀锌电线管 | KBG20×1.0 | m | 5.4294 | 4.817 | 13%
627 | 26060335 | 双面镀锌电线管 | KBG32×1.2 | m | 10.7739 | 9.5587 | 13%
628 | 26060336 | 双面镀锌电线管 | KBG40×1.5 | m | 12.0464 | 10.6877 | 13%
629 | 26060337 | 双面镀锌电线管 | KBG50×1.5 | m | 16.373 | 14.5263 | 13%
630 | 26060352 | 双面镀锌电线管 | JDG16×1.2 | m | 4.4114 | 3.9138 | 13%
631 | 26060353 | 双面镀锌电线管 | JDG20×1.2 | m | 5.8535 | 5.1933 | 13%
632 | 26060354 | 双面镀锌电线管 | JDG25×1.2 | m | 7.7199 | 6.8492 | 13%
633 | 26060355 | 双面镀锌电线管 | JDG32×1.2 | m | 10.3498 | 9.1824 | 13%
634 | 26060356 | 双面镀锌电线管 | JDG40×1.5 | m | 13.2341 | 11.7415 | 13%
635 | 26060363 | 双面镀锌电线管 | JDG20×1.6 | m | 7.9744 | 7.075 | 13%
636 | 26060364 | 双面镀锌电线管 | JDG25×1.6 | m | 10.4346 | 9.2577 | 13%
637 | 26060365 | 双面镀锌电线管 | JDG32×1.6 | m | 13.9976 | 12.4188 | 13%
638 | 26060366 | 双面镀锌电线管 | JDG40×1.6 | m | 17.8151 | 15.8058 | 13%
639 | 26060305 | 镀锌电线管 | DN25 | m | 7.2109 | 6.3976 | 13%
640 | 26060306 | 镀锌电线管 | DN32 | m | 9.6711 | 8.5803 | 13%
641 | 26060308 | 镀锌电线管 | DN50 | m | 18.6635 | 16.5585 | 13%
642 | 26061115 | PVC阻燃电线管 | 中型Φ16×1.2 | m | 1.968 | 1.746 | 13%
643 | 26061116 | PVC阻燃电线管 | 中型Φ20×1.3 | m | 2.6836 | 2.3809 | 13%
644 | 26061117 | PVC阻燃电线管 | 中型Φ25×1.3 | m | 3.3993 | 3.0159 | 13%
645 | 26061118 | PVC阻燃电线管 | 中型Φ32×1.3 | m | 4.92 | 4.3651 | 13%
646 | 26061119 | PVC阻燃电线管 | 中型Φ40×1.5 | m | 5.4567 | 4.8412 | 13%
647 | 26061120 | PVC阻燃电线管 | 中型Φ50×2.85 | m | 5.9934 | 5.3174 | 13%
648 | 26061125 | PVC阻燃电线管 | 重型Φ16×1.4 | m | 2.1469 | 1.9048 | 13%
649 | 26061126 | PVC阻燃电线管 | 重型Φ20×1.6 | m | 3.1309 | 2.7778 | 13%
650 | 26061127 | PVC阻燃电线管 | 重型Φ25×1.6 | m | 3.7571 | 3.3333 | 13%
651 | 26061128 | PVC阻燃电线管 | 重型Φ32×1.8 | m | 6.1723 | 5.4762 | 13%
652 | 26061129 | PVC阻燃电线管 | 重型Φ40×1.8 | m | 7.2458 | 6.4285 | 13%
653 | 26061130 | PVC阻燃电线管 | 重型Φ50×2.0 | m | 8.1403 | 7.2222 | 13%
654 | 14550903 | 钢塑复合管 | DN15 | m | 16.2994 | 14.461 | 13%
655 | 14550904 | 钢塑复合管 | DN20 | m | 20.1346 | 17.8636 | 13%
656 | 14550905 | 钢塑复合管 | DN25 | m | 25.8873 | 22.9675 | 13%
657 | 14550906 | 钢塑复合管 | DN32 | m | 35.4752 | 31.474 | 13%
658 | 14550907 | 钢塑复合管 | DN40 | m | 42.1868 | 37.4286 | 13%
659 | 14550908 | 钢塑复合管 | DN50 | m | 52.7335 | 46.7857 | 13%
660 | 14550910 | 钢塑复合管 | DN65 | m | 73.8269 | 65.5 | 13%
661 | 14550912 | 钢塑复合管 | DN80 | m | 92.0439 | 81.6624 | 13%
662 | 14550913 | 钢塑复合管 | DN100 | m | 130.3955 | 115.6884 | 13%
663 | 14550914 | 钢塑复合管 | DN125 | m | 151.4889 | 134.4027 | 13%
664 | 14550915 | 钢塑复合管 | DN150 | m | 200.3872 | 177.7858 | 13%
665 | 14550916 | 钢塑复合管 | DN200 | m | 346.1233 | 307.0846 | 13%
666 | 14310612 | PVC-U排水管 | Φ50×2.0 | m | 5.9836 | 5.3087 | 13%
667 | 14310613 | PVC-U排水管 | Φ75×2.3 | m | 9.2056 | 8.1673 | 13%
668 | 14310615 | PVC-U排水管 | Φ110×3.2 | m | 18.8714 | 16.743 | 13%
669 | 14310616 | PVC-U排水管 | Φ160×4.0 | m | 34.9812 | 31.0357 | 13%
670 | 14310617 | PVC-U排水管 | Φ200×4.9 | m | 68.1213 | 60.438 | 13%
671 | 14310618 | PVC-U排水管 | Φ250×6.2 | m | 100.3408 | 89.0235 | 13%
672 | 14310811 | PVC-U螺旋消音排水管 | DN50 | m | 10.5864 | 9.3924 | 13%
673 | 14310812 | PVC-U螺旋消音排水管 | DN70 | m | 20.4692 | 18.1605 | 13%
674 | 14310814 | PVC-U螺旋消音排水管 | DN100 | m | 49.3123 | 43.7504 | 13%
675 | 14310816 | PVC-U螺旋消音排水管 | DN150 | m | 76.2944 | 67.6893 | 13%
676 | 14311211 | HDPE双壁波纹管 | DN/ID200 SN4 S1型 | m | 47.3045 | 41.9691 | 13%
677 | 14311211 | HDPE双壁波纹管 | DN/ID225 SN4 S1型 | m | 56.5597 | 50.1805 | 13%
678 | 14311212 | HDPE双壁波纹管 | DN/ID250 SN4 S1型 | m | 73.0135 | 64.7784 | 13%
679 | 14311213 | HDPE双壁波纹管 | DN/ID300 SN4 S1型 | m | 89.4672 | 79.3764 | 13%
680 | 14311214 | HDPE双壁波纹管 | DN/ID400 SN4 S1型 | m | 142.9419 | 126.8197 | 13%
681 | 14311215 | HDPE双壁波纹管 | DN/ID500 SN4 S1型 | m | 230.3524 | 204.3713 | 13%
682 | 14311216 | HDPE双壁波纹管 | DN/ID600 SN4 S1型 | m | 336.2734 | 298.3456 | 13%
683 | 14311251 | HDPE双壁波纹管 | DN/ID800 SN8 S1型 | m | 529.6049 | 469.8716 | 13%
684 | 14311252 | HDPE双壁波纹管 | DN/ID1000 SN8 S1型 | m | 902.8993 | 801.0626 | 13%
685 | 14311253 | HDPE双壁波纹管 | DN/ID1200 SN8 S1型 | m | 1335.8384 | 1185.1712 | 13%
686 | 14311245 | HDPE双壁波纹管 | DN/ID200 SN8 S2型 | m | 57.5881 | 51.0928 | 13%
687 | 14311245 | HDPE双壁波纹管 | DN/ID225 SN8 S2型 | m | 65.815 | 58.3918 | 13%
688 | 14311246 | HDPE双壁波纹管 | DN/ID250 SN8 S2型 | m | 84.3254 | 74.8145 | 13%
689 | 14311247 | HDPE双壁波纹管 | DN/ID300 SN8 S2型 | m | 110.0344 | 97.6238 | 13%
690 | 14311248 | HDPE双壁波纹管 | DN/ID400 SN8 S2型 | m | 170.7076 | 151.4538 | 13%
691 | 14311249 | HDPE双壁波纹管 | DN/ID500 SN8 S2型 | m | 271.4868 | 240.8662 | 13%
692 | 14311250 | HDPE双壁波纹管 | DN/ID600 SN8 S2型 | m | 410.3153 | 364.0364 | 13%
693 | 14311251 | HDPE双壁波纹管 | DN/ID800 SN8 S2型 | m | 612.902 | 543.7737 | 13%
694 | 14311252 | HDPE双壁波纹管 | DN/ID1000 SN8 S2型 | m | 1151.7621 | 1021.8566 | 13%
695 | 14311253 | HDPE双壁波纹管 | DN/ID1200 SN8 S2型 | m | 1870.5851 | 1659.6047 | 13%
696 | * | HDPE单页片螺旋管 | Φ75×3.2 | m | 61.8289 | 54.8553 | 13%
697 | * | HDPE单页片螺旋管 | Φ110×3.8 | m | 101.6508 | 90.1858 | 13%
698 | * | HDPE单页片螺旋管 | Φ160×5.5 | m | 250.4593 | 222.2104 | 13%
699 | * | HTPP单页片螺旋管 | Φ75×3.2 | m | 61.8289 | 54.8553 | 13%
700 | * | HTPP单页片螺旋管 | Φ110×3.8 | m | 101.6508 | 90.1858 | 13%
701 | * | HTPP单页片螺旋管 | Φ160×5.5 | m | 250.4593 | 222.2104 | 13%
702 | * | HDPE三层静音复合管 | Φ50×3.0 | m | 26.1987 | 23.2438 | 13%
703 | * | HDPE三层静音复合管 | Φ75×3.0 | m | 38.774 | 34.4008 | 13%
704 | * | HDPE三层静音复合管 | Φ110×4.2 | m | 77.5481 | 68.8015 | 13%
705 | * | HDPE三层静音复合管 | Φ160×5.0 | m | 166.6235 | 147.8303 | 13%
706 | * | HDPE三层静音复合管 | Φ200×6.2 | m | 255.699 | 226.8591 | 13%
707 | * | HDPE钢丝网骨架塑料（聚乙烯）复合管 | 1.6MPa DN50 | m | 28.1209 | 24.9492 | 13%
708 | * | HDPE钢丝网骨架塑料（聚乙烯）复合管 | 1.6MPa DN65 | m | 39.1248 | 34.712 | 13%
709 | * | HDPE钢丝网骨架塑料（聚乙烯）复合管 | 1.6MPa DN80 | m | 57.4645 | 50.9832 | 13%
710 | * | HDPE钢丝网骨架塑料（聚乙烯）复合管 | 1.6MPa DN100 | m | 83.1402 | 73.7629 | 13%
711 | * | HDPE钢丝网骨架塑料（聚乙烯）复合管 | 1.6MPa DN125 | m | 103.9252 | 92.2037 | 13%
712 | * | HDPE钢丝网骨架塑料（聚乙烯）复合管 | 1.6MPa DN150 | m | 172.3937 | 152.9496 | 13%
713 | * | HDPE钢丝网骨架塑料（聚乙烯）复合管 | 1.6MPa DN200 | m | 308.1078 | 273.3568 | 13%
714 | * | HDPE钢丝网骨架塑料（聚乙烯）复合管 | 1.6MPa DN250 | m | 496.584 | 440.575 | 13%
715 | * | HDPE钢丝网骨架塑料（聚乙烯）复合管 | 2.5MPa DN50 | m | 35.1512 | 31.1865 | 13%
716 | * | HDPE钢丝网骨架塑料（聚乙烯）复合管 | 2.5MPa DN65 | m | 48.906 | 43.39 | 13%
717 | * | HDPE钢丝网骨架塑料（聚乙烯）复合管 | 2.5MPa DN80 | m | 71.8307 | 63.729 | 13%
718 | * | HDPE钢丝网骨架塑料（聚乙烯）复合管 | 2.5MPa DN100 | m | 103.9252 | 92.2037 | 13%
719 | * | HDPE钢丝网骨架塑料（聚乙烯）复合管 | 2.5MPa DN125 | m | 129.9066 | 115.2546 | 13%
720 | * | HDPE钢丝网骨架塑料（聚乙烯）复合管 | 2.5MPa DN150 | m | 215.4921 | 191.187 | 13%
721 | * | HDPE钢丝网骨架塑料（聚乙烯）复合管 | 2.5MPa DN200 | m | 385.1347 | 341.696 | 13%
722 | * | HDPE钢丝网骨架塑料（聚乙烯）复合管 | 2.5MPa DN250 | m | 620.73 | 550.7188 | 13%
723 | 14311511 | PP-R给水管(冷水) | Φ20×1.9 | m | 6.057 | 5.3739 | 13%
724 | 14311512 | PP-R给水管(冷水) | Φ25×2.3 | m | 8.9879 | 7.9741 | 13%
725 | 14311513 | PP-R给水管(冷水) | Φ32×3.0 | m | 12.0164 | 10.6611 | 13%
726 | 14311514 | PP-R给水管(冷水) | Φ40×3.7 | m | 18.5619 | 16.4683 | 13%
727 | 14311515 | PP-R给水管(冷水) | Φ50×4.6 | m | 32.2391 | 28.6029 | 13%
728 | 14311516 | PP-R给水管(冷水) | Φ63×5.8 | m | 52.7548 | 46.8047 | 13%
729 | 14311517 | PP-R给水管(冷水) | Φ75×6.8 | m | 73.2706 | 65.0065 | 13%
730 | 14311518 | PP-R给水管(冷水) | Φ90×8.2 | m | 95.7402 | 84.9418 | 13%
731 | 14311519 | PP-R给水管(冷水) | Φ110×10 | m | 138.7256 | 123.079 | 13%
732 | 14311531 | PP-R给水管(热水) | Φ20×3.4 | m | 8.4017 | 7.4541 | 13%
733 | 14311532 | PP-R给水管(热水) | Φ25×4.2 | m | 12.6025 | 11.1811 | 13%
734 | 14311533 | PP-R给水管(热水) | Φ32×5.4 | m | 16.8034 | 14.9082 | 13%
735 | 14311534 | PP-R给水管(热水) | Φ40×6.7 | m | 26.3774 | 23.4023 | 13%
736 | 14311535 | PP-R给水管(热水) | Φ50×8.4 | m | 42.0085 | 37.2704 | 13%
737 | 14311536 | PP-R给水管(热水) | Φ63×10.5 | m | 74.2475 | 65.8733 | 13%
738 | 14311537 | PP-R给水管(热水) | Φ75×12.5 | m | 100.6249 | 89.2756 | 13%
739 | 14311538 | PP-R给水管(热水) | Φ90×10.5 | m | 141.6565 | 125.6792 | 13%
740 | 14311539 | PP-R给水管(热水) | Φ110×18.3 | m | 229.5812 | 203.687 | 13%
741 | * | PE给水管 | 0.8MPa(SDR21) DN20 | m | 2.6573 | 2.3576 | 13%
742 | * | PE给水管 | 0.8MPa(SDR21) DN25 | m | 3.3216 | 2.947 | 13%
743 | * | PE给水管 | 0.8MPa(SDR21) DN32 | m | 5.2197 | 4.6309 | 13%
744 | * | PE给水管 | 0.8MPa(SDR21) DN40 | m | 7.6871 | 6.8201 | 13%
745 | * | PE给水管 | 0.8MPa(SDR21) DN50 | m | 12.5272 | 11.1143 | 13%
746 | * | PE给水管 | 0.8MPa(SDR21) DN63 | m | 18.9806 | 16.8398 | 13%
747 | * | PE给水管 | 0.8MPa(SDR21) DN75 | m | 25.6238 | 22.7337 | 13%
748 | * | PE给水管 | 0.8MPa(SDR21) DN90 | m | 29.4199 | 26.1017 | 13%
749 | * | PE给水管 | 0.8MPa(SDR21) DN110 | m | 44.6043 | 39.5735 | 13%
750 | * | PE给水管 | 0.8MPa(SDR21) DN125 | m | 65.483 | 58.0972 | 13%
751 | * | PE给水管 | 0.8MPa(SDR21) DN140 | m | 80.6674 | 71.5691 | 13%
752 | * | PE给水管 | 0.8MPa(SDR21) DN160 | m | 94.9029 | 84.1989 | 13%
753 | * | PE给水管 | 0.8MPa(SDR21) DN180 | m | 134.762 | 119.5624 | 13%
754 | 14311710 | PE给水管 | 0.8MPa(SDR21) DN200 | m | 139.5072 | 123.7724 | 13%
755 | 14311711 | PE给水管 | 0.8MPa(SDR21) DN225 | m | 186.0096 | 165.0298 | 13%
756 | 14311712 | PE给水管 | 0.8MPa(SDR21) DN250 | m | 203.0921 | 180.1857 | 13%
757 | * | PE给水管 | 0.8MPa(SDR21) DN280 | m | 314.1284 | 278.6984 | 13%
758 | 14311713 | PE给水管 | 0.8MPa(SDR21) DN315 | m | 319.8226 | 283.7503 | 13%
759 | * | PE给水管 | 0.8MPa(SDR21) DN355 | m | 485.9026 | 431.0984 | 13%
760 | * | PE给水管 | 0.8MPa(SDR21) DN400 | m | 597.888 | 530.4531 | 13%
761 | * | PE给水管 | 0.8MPa(SDR21) DN450 | m | 755.4267 | 670.2233 | 13%
762 | 14311714 | PE给水管 | 0.8MPa(SDR21) DN500 | m | 907.2712 | 804.9415 | 13%
763 | * | PE给水管 | 0.8MPa(SDR21) DN560 | m | 1169.2031 | 1037.3305 | 13%
764 | 14311715 | PE给水管 | 0.8MPa(SDR21) DN630 | m | 1310.6084 | 1162.7868 | 13%
765 | * | PE给水管 | 1.0MPa(SDR17) DN20 | m | 2.942 | 2.6102 | 13%
766 | * | PE给水管 | 1.0MPa(SDR17) DN25 | m | 3.7961 | 3.368 | 13%
767 | * | PE给水管 | 1.0MPa(SDR17) DN32 | m | 6.2636 | 5.5571 | 13%
768 | * | PE给水管 | 1.0MPa(SDR17) DN40 | m | 9.8699 | 8.7567 | 13%
769 | * | PE给水管 | 1.0MPa(SDR17) DN50 | m | 15.2794 | 13.556 | 13%
770 | 14311721 | PE给水管 | 1.0MPa(SDR17) DN63 | m | 18.0315 | 15.9978 | 13%
771 | 14311722 | PE给水管 | 1.0MPa(SDR17) DN75 | m | 23.7257 | 21.0497 | 13%
772 | 14311723 | PE给水管 | 1.0MPa(SDR17) DN90 | m | 32.267 | 28.6276 | 13%
773 | 14311724 | PE给水管 | 1.0MPa(SDR17) DN110 | m | 45.5534 | 40.4155 | 13%
774 | * | PE给水管 | 1.0MPa(SDR17) DN125 | m | 76.8713 | 68.2011 | 13%
775 | * | PE给水管 | 1.0MPa(SDR17) DN140 | m | 96.8009 | 85.8829 | 13%
776 | 14311725 | PE给水管 | 1.0MPa(SDR17) DN160 | m | 99.648 | 88.4088 | 13%
777 | * | PE给水管 | 1.0MPa(SDR17) DN180 | m | 121.9679 | 108.2114 | 13%
778 | 14311726 | PE给水管 | 1.0MPa(SDR17) DN200 | m | 153.7426 | 136.4022 | 13%
779 | 14311727 | PE给水管 | 1.0MPa(SDR17) DN225 | m | 222.0727 | 197.0254 | 13%
780 | 14311728 | PE给水管 | 1.0MPa(SDR17) DN250 | m | 237.2571 | 210.4973 | 13%
781 | * | PE给水管 | 1.0MPa(SDR17) DN280 | m | 298.8789 | 265.1688 | 13%
782 | 14311729 | PE给水管 | 1.0MPa(SDR17) DN315 | m | 391.9488 | 347.7415 | 13%
783 | * | PE给水管 | 1.0MPa(SDR17) DN355 | m | 599.786 | 532.1371 | 13%
784 | * | PE给水管 | 1.0MPa(SDR17) DN400 | m | 731.701 | 649.1735 | 13%
785 | * | PE给水管 | 1.0MPa(SDR17) DN450 | m | 927.2008 | 822.6233 | 13%
786 | 14311730 | PE给水管 | 1.0MPa(SDR17) DN500 | m | 990.7858 | 879.0365 | 13%
787 | * | PE给水管 | 1.0MPa(SDR17) DN560 | m | 1245.9338 | 1105.4069 | 13%
788 | 14311731 | PE给水管 | 1.0MPa(SDR17) DN630 | m | 1587.7247 | 1408.6476 | 13%
789 | * | PE给水管 | 1.0MPa(SDR17) DN710 | m | 2175.1733 | 1929.8388 | 13%
790 | * | PE给水管 | 1.0MPa(SDR17) DN800 | m | 2764.52 | 2452.714 | 13%
791 | * | PE给水管 | 1.0MPa(SDR13.6) DN20 | m | 3.3216 | 2.947 | 13%
792 | * | PE给水管 | 1.0MPa(SDR13.6) DN25 | m | 4.5553 | 4.0415 | 13%
793 | * | PE给水管 | 1.0MPa(SDR13.6) DN32 | m | 8.0667 | 7.1569 | 13%
794 | * | PE给水管 | 1.0MPa(SDR13.6) DN40 | m | 11.6731 | 10.3565 | 13%
795 | * | PE给水管 | 1.0MPa(SDR13.6) DN50 | m | 18.5061 | 16.4188 | 13%
796 | * | PE给水管 | 1.0MPa(SDR13.6) DN63 | m | 24.6747 | 21.8917 | 13%
797 | * | PE给水管 | 1.0MPa(SDR13.6) DN75 | m | 33.216 | 29.4696 | 13%
798 | * | PE给水管 | 1.0MPa(SDR13.6) DN90 | m | 38.9102 | 34.5215 | 13%
799 | * | PE给水管 | 1.0MPa(SDR13.6) DN110 | m | 55.0437 | 48.8354 | 13%
800 | * | PE给水管 | 1.0MPa(SDR13.6) DN125 | m | 77.8203 | 69.0431 | 13%
801 | * | PE给水管 | 1.0MPa(SDR13.6) DN140 | m | 97.7499 | 86.7249 | 13%
802 | * | PE给水管 | 1.0MPa(SDR13.6) DN160 | m | 116.7305 | 103.5646 | 13%
803 | * | PE给水管 | 1.0MPa(SDR13.6) DN180 | m | 169.8761 | 150.716 | 13%
804 | * | PE给水管 | 1.0MPa(SDR13.6) DN200 | m | 205.9392 | 182.7116 | 13%
805 | * | PE给水管 | 1.0MPa(SDR13.6) DN225 | m | 271.4222 | 240.8089 | 13%
806 | * | PE给水管 | 1.0MPa(SDR13.6) DN250 | m | 325.5168 | 288.8022 | 13%
807 | * | PE给水管 | 1.0MPa(SDR13.6) DN280 | m | 453.6356 | 402.4708 | 13%
808 | * | PE给水管 | 1.0MPa(SDR13.6) DN315 | m | 531.456 | 471.5139 | 13%
809 | * | PE给水管 | 1.0MPa(SDR13.6) DN355 | m | 748.7835 | 664.3293 | 13%
810 | * | PE给水管 | 1.0MPa(SDR13.6) DN400 | m | 881.6475 | 782.2078 | 13%
811 | * | PE给水管 | 1.0MPa(SDR13.6) DN450 | m | 1108.4653 | 983.4432 | 13%
812 | * | PE给水管 | 1.0MPa(SDR13.6) DN500 | m | 1217.6036 | 1080.2719 | 13%
813 | * | PE给水管 | 1.0MPa(SDR13.6) DN560 | m | 1619.9916 | 1437.2753 | 13%
814 | * | PE给水管 | 1.0MPa(SDR13.6) DN630 | m | 1954.9987 | 1734.4974 | 13%
815 | * | PE给水管 | 1.0MPa(SDR13.6) DN710 | m | 2680.0565 | 2377.777 | 13%
816 | * | PE给水管 | 1.0MPa(SDR13.6) DN800 | m | 3400.3691 | 3016.8467 | 13%
817 | 14311771 | PE给水管 | 1.6MPa(SDR11) DN20 | m | 3.6063 | 3.1996 | 13%
818 | 14311772 | PE给水管 | 1.6MPa(SDR11) DN25 | m | 5.4095 | 4.7993 | 13%
819 | 14311773 | PE给水管 | 1.6MPa(SDR11) DN32 | m | 9.8699 | 8.7567 | 13%
820 | 14311774 | PE给水管 | 1.6MPa(SDR11) DN40 | m | 13.4762 | 11.9562 | 13%
821 | 14311775 | PE给水管 | 1.6MPa(SDR11) DN50 | m | 21.6378 | 19.1973 | 13%
822 | 14311776 | PE给水管 | 1.6MPa(SDR11) DN63 | m | 30.3689 | 26.9436 | 13%
823 | 14311777 | PE给水管 | 1.6MPa(SDR11) DN75 | m | 43.6553 | 38.7315 | 13%
824 | 14311778 | PE给水管 | 1.6MPa(SDR11) DN90 | m | 44.6043 | 39.5735 | 13%
825 | 14311779 | PE给水管 | 1.6MPa(SDR11) DN110 | m | 63.5849 | 56.4133 | 13%
826 | 14311780 | PE给水管 | 1.6MPa(SDR11) DN125 | m | 79.7184 | 70.7271 | 13%
827 | 14311781 | PE给水管 | 1.6MPa(SDR11) DN140 | m | 99.648 | 88.4088 | 13%
828 | 14311782 | PE给水管 | 1.6MPa(SDR11) DN160 | m | 132.864 | 117.8785 | 13%
829 | 14311783 | PE给水管 | 1.6MPa(SDR11) DN180 | m | 181.2644 | 160.8199 | 13%
830 | 14311784 | PE给水管 | 1.6MPa(SDR11) DN200 | m | 257.1867 | 228.179 | 13%
831 | 14311785 | PE给水管 | 1.6MPa(SDR11) DN225 | m | 319.8226 | 283.7503 | 13%
832 | 14311786 | PE给水管 | 1.6MPa(SDR11) DN250 | m | 413.7764 | 367.1072 | 13%
833 | 14311787 | PE给水管 | 1.6MPa(SDR11) DN280 | m | 516.2715 | 458.042 | 13%
834 | 14311788 | PE给水管 | 1.6MPa(SDR11) DN315 | m | 670.9631 | 595.2862 | 13%
835 | 14311789 | PE给水管 | 1.6MPa(SDR11) DN355 | m | 897.781 | 796.5216 | 13%
836 | 14311790 | PE给水管 | 1.6MPa(SDR11) DN400 | m | 1031.594 | 915.2421 | 13%
837 | 14311791 | PE给水管 | 1.6MPa(SDR11) DN450 | m | 1288.7807 | 1143.4211 | 13%
838 | 14311792 | PE给水管 | 1.6MPa(SDR11) DN500 | m | 1445.3704 | 1282.3493 | 13%
839 | 14311793 | PE给水管 | 1.6MPa(SDR11) DN560 | m | 1806.0012 | 1602.3051 | 13%
840 | 14311794 | PE给水管 | 1.6MPa(SDR11) DN630 | m | 2321.3237 | 2059.5051 | 13%
841 | * | PE给水管 | 1.6MPa(SDR11) DN710 | m | 3183.9906 | 2824.8732 | 13%
842 | * | PE给水管 | 1.6MPa(SDR11) DN800 | m | 4036.2182 | 3580.9793 | 13%
843 | * | 玻璃纤维增强塑料夹砂管（连续缠绕） | FRPM-Ⅲ-300-1.0-10000 | m | 388.7052 | 344.8637 | 13%
844 | * | 玻璃纤维增强塑料夹砂管（连续缠绕） | FRPM-Ⅲ-400-1.0-10000 | m | 545.2866 | 483.7846 | 13%
845 | * | 玻璃纤维增强塑料夹砂管（连续缠绕） | FRPM-Ⅲ-500-1.0-10000 | m | 831.0351 | 737.3039 | 13%
846 | * | 玻璃纤维增强塑料夹砂管（连续缠绕） | FRPM-Ⅲ-600-1.0-10000 | m | 1108.3147 | 983.3096 | 13%
847 | * | 玻璃纤维增强塑料夹砂管（连续缠绕） | FRPM-Ⅲ-800-1.0-10000 | m | 1816.7227 | 1611.8173 | 13%
848 | * | 玻璃纤维增强塑料夹砂管（连续缠绕） | FRPM-Ⅲ-1000-1.0-10000 | m | 2730.8813 | 2422.8694 | 13%
849 | * | 玻璃纤维增强塑料夹砂管（连续缠绕） | FRPM-Ⅲ-1200-1.0-10000 | m | 3727.1086 | 3306.7337 | 13%
850 | * | 玻璃纤维增强塑料夹砂管（连续缠绕） | FRPM-Ⅲ-1400-1.0-10000 | m | 4894.1361 | 4342.1339 | 13%
851 | * | 玻璃纤维增强塑料夹砂管（连续缠绕） | FRPM-Ⅲ-1500-1.0-10000 | m | 5782.1662 | 5130.0045 | 13%
852 | * | 玻璃纤维增强塑料夹砂管（连续缠绕） | FRPM-Ⅲ-1600-1.0-10000 | m | 6561.953 | 5821.8403 | 13%
853 | * | 玻璃纤维增强塑料夹砂管（连续缠绕） | FRPM-Ⅲ-1800-1.0-10000 | m | 8162.809 | 7242.1382 | 13%
854 | * | 玻璃纤维增强塑料夹砂管（连续缠绕） | FRPM-Ⅲ-2000-1.0-10000 | m | 9234.65 | 8193.0879 | 13%
855 | * | 玻璃纤维增强塑料夹砂管（连续缠绕） | FRPM-Ⅲ-2200-1.0-10000 | m | 11367.7284 | 10085.5796 | 13%
856 | * | 玻璃纤维增强塑料夹砂管（连续缠绕） | FRPM-Ⅲ-2400-1.0-10000 | m | 13316.334 | 11814.4049 | 13%
857 | * | 玻璃纤维增强塑料夹砂管（连续缠绕） | FRPM-Ⅲ-3000-1.0-10000 | m | 20567.6277 | 18247.8363 | 13%
858 | * | 玻璃纤维增强塑料微型顶管（连续缠绕） | GRP JP-Ⅲ-300-0.1-600000-545 | m | 1532.0774 | 1359.2767 | 13%
859 | * | 玻璃纤维增强塑料微型顶管（连续缠绕） | GRP JP-Ⅲ-400-0.1-400000-968 | m | 2268.6846 | 2012.8031 | 13%
860 | * | 玻璃纤维增强塑料微型顶管（连续缠绕） | GRP JP-Ⅲ-500-0.1-300000-1421 | m | 3025.9444 | 2684.6528 | 13%
861 | * | 玻璃纤维增强塑料微型顶管（连续缠绕） | GRP JP-Ⅲ-600-0.1-200000-1795 | m | 3621.2291 | 3212.7962 | 13%
862 | * | 玻璃纤维增强塑料微型顶管（连续缠绕） | GRP JP-Ⅲ-800-0.1-120000-2338 | m | 4886.9247 | 4335.7359 | 13%
863 | * | 玻璃纤维增强塑料微型顶管（连续缠绕） | GRP JP-Ⅲ-1000-0.1-70000-3082 | m | 6264.9274 | 5558.3158 | 13%
864 | * | 玻璃纤维增强塑料微型顶管（连续缠绕） | GRP JP-Ⅲ-1200-0.1-50000-3673 | m | 7891.3907 | 7001.3327 | 13%
865 | * | 玻璃纤维增强塑料顶管（连续缠绕） | GRP JP-Ⅲ-800-0.1-80000-2012 | m | 3897.8752 | 3458.2398 | 13%
866 | * | 玻璃纤维增强塑料顶管（连续缠绕） | GRP JP-Ⅲ-1000-0.1-60000-2840 | m | 5115.2191 | 4538.2813 | 13%
867 | * | 玻璃纤维增强塑料顶管（连续缠绕） | GRP JP-Ⅲ-1200-0.1-40000-3287 | m | 6145.8345 | 5452.6552 | 13%
868 | * | 玻璃纤维增强塑料顶管（连续缠绕） | GRP JP-Ⅲ-1400-0.1-30000-4057 | m | 7383.4949 | 6550.7218 | 13%
869 | * | 玻璃纤维增强塑料顶管（连续缠绕） | GRP JP-Ⅲ-1500-0.1-30000-4721 | m | 8479.4535 | 7523.0689 | 13%
870 | * | 玻璃纤维增强塑料顶管（连续缠绕） | GRP JP-Ⅲ-1600-0.1-30000-5435 | m | 9725.4462 | 8628.5279 | 13%
871 | * | 玻璃纤维增强塑料顶管（连续缠绕） | GRP JP-Ⅲ-1800-0.1-30000-6554 | m | 11571.238 | 10266.1357 | 13%
872 | * | 玻璃纤维增强塑料顶管（连续缠绕） | GRP JP-Ⅲ-2600-0.1-20000-12564 | m | 21684.8358 | 19239.0361 | 13%
873 |  |  | 安装材料类
874 | 26010104 | 钢制槽式电缆桥架 | XQJ-C-A-150×100 | m | 69.9202 | 62.034 | 13%
875 | 26010105 | 钢制槽式电缆桥架 | XQJ-C-A-100×50 | m | 42.3201 | 37.5469 | 13%
876 | 26010106 | 钢制槽式电缆桥架 | XQJ-C-A-100×100 | m | 52.4402 | 46.5255 | 13%
877 | 26010107 | 钢制槽式电缆桥架 | XQJ-C-A-200×100 | m | 85.5603 | 75.9101 | 13%
878 | 26010108 | 钢制槽式电缆桥架 | XQJ-C-A-300×100 | m | 124.2004 | 110.192 | 13%
879 | 26010109 | 钢制槽式电缆桥架 | XQJ-C-A-300×150 | m | 134.3204 | 119.1706 | 13%
880 | 26010110 | 钢制槽式电缆桥架 | XQJ-C-A-400×100 | m | 185.8406 | 164.8799 | 13%
881 | 26010112 | 钢制槽式电缆桥架 | XQJ-C-A-400×200 | m | 235.5208 | 208.9567 | 13%
882 | 26010113 | 钢制槽式电缆桥架 | XQJ-C-A-500×100 | m | 232.7608 | 206.508 | 13%
883 | 26010115 | 钢制槽式电缆桥架 | XQJ-C-A-500×200 | m | 256.6808 | 227.7302 | 13%
884 | 26010118 | 钢制槽式电缆桥架 | XQJ-C-A-600×200 | m | 299.001 | 265.2771 | 13%
885 | 26010121 | 钢制槽式电缆桥架 | XQJ-C-A-800×200 | m | 377.2012 | 334.6573 | 13%
886 | * | 防火热镀锌钢制槽式电缆桥架 | 50×50 | m | 35.767 | 31.7329 | 13%
887 | * | 防火热镀锌钢制槽式电缆桥架 | 75×50 | m | 44.7856 | 39.7343 | 13%
888 | * | 防火热镀锌钢制槽式电缆桥架 | 100×50 | m | 48.68 | 43.1895 | 13%
889 | * | 防火热镀锌钢制槽式电缆桥架 | 100×100 | m | 72.5589 | 64.3751 | 13%
890 | * | 防火热镀锌钢制槽式电缆桥架 | 200×100 | m | 125.1333 | 111.0197 | 13%
891 | * | 防火热镀锌钢制槽式电缆桥架 | 200×150 | m | 146.0401 | 129.5684 | 13%
892 | * | 防火热镀锌钢制槽式电缆桥架 | 300×100 | m | 165.922 | 147.2079 | 13%
893 | * | 防火热镀锌钢制槽式电缆桥架 | 300×150 | m | 183.7543 | 163.0289 | 13%
894 | * | 防火热镀锌钢制槽式电缆桥架 | 400×100 | m | 272.0957 | 241.4065 | 13%
895 | * | 防火热镀锌钢制槽式电缆桥架 | 400×150 | m | 297.9218 | 264.3196 | 13%
896 | * | 防火热镀锌钢制槽式电缆桥架 | 500×150 | m | 352.5459 | 312.7828 | 13%
897 | * | 母线槽 | 400A/5P | m | 762.8727 | 676.8294 | 13%
898 | * | 母线槽 | 630A/5P | m | 1020.3699 | 905.2839 | 13%
899 | * | 母线槽 | 800A/5P | m | 1273.5001 | 1129.864 | 13%
900 | * | 母线槽 | 1000A/5P | m | 1589.4223 | 1410.1538 | 13%
901 | * | 母线槽 | 1250A/5P | m | 1947.5329 | 1727.8736 | 13%
902 | * | 母线槽 | 1600A/5P | m | 3333.8623 | 2957.8411 | 13%
903 | * | 母线槽 | 2000A/5P | m | 3909.7827 | 3468.8042 | 13%
904 | * | 母线槽 | 4000A/5P | m | 6674.8136 | 5921.9715 | 13%
905 | * | 母线槽 | 5000A/5P | m | 8406.8855 | 7458.6857 | 13%
906 | * | 母线槽 | 6300A/5P | m | 10445.2384 | 9267.1358 | 13%
907 | * | 机电抗震单管侧向支撑 | DN65～DN100（T） | 套 | 564.0362 | 500.4194 | 13%
908 | * | 机电抗震单管侧向支撑 | DN125～DN200（T） | 套 | 676.8434 | 600.5033 | 13%
909 | * | 机电抗震单管侧向支撑 | DN250～DN300（T） | 套 | 864.8555 | 767.3098 | 13%
910 | * | 机电抗震单管侧向支撑 | DN350～DN450（T） | 套 | 977.1741 | 866.9602 | 13%
911 | * | 机电抗震单管双向支撑 | DN65～DN100（T+L） | 套 | 939.5905 | 833.6155 | 13%
912 | * | 机电抗震单管双向支撑 | DN125～DN200（T+L） | 套 | 1052.3414 | 933.6494 | 13%
913 | * | 机电抗震单管双向支撑 | DN250～DN300（T+L） | 套 | 1165.0922 | 1033.6833 | 13%
914 | * | 机电抗震单管双向支撑 | DN350～DN450（T+L） | 套 | 1240.2595 | 1100.3725 | 13%
915 | * | 机电抗震矩形风管侧向支撑 | L=630～1000（T） | 套 | 1075.5434 | 954.2345 | 13%
916 | * | 机电抗震矩形风管侧向支撑 | L=1250～2000（T） | 套 | 1409.3328 | 1250.3763 | 13%
917 | * | 机电抗震矩形风管侧向支撑 | L=2200～3000（T） | 套 | 2113.9991 | 1875.5644 | 13%
918 | * | 机电抗震矩形风管双向支撑 | L=630～1000（T+L） | 套 | 1483.5082 | 1316.1855 | 13%
919 | * | 机电抗震矩形风管双向支撑 | L=1250～2000（T+L） | 套 | 1817.2975 | 1612.3273 | 13%
920 | * | 机电抗震矩形风管双向支撑 | L=2200～3000（T+L） | 套 | 2559.0516 | 2270.4201 | 13%
921 | * | 机电抗震电缆桥架侧向支撑 | 100～300（T） | 套 | 704.6664 | 625.1881 | 13%
922 | * | 机电抗震电缆桥架侧向支撑 | 400～600（T） | 套 | 815.9295 | 723.902 | 13%
923 | * | 机电抗震电缆桥架侧向支撑 | 800～1200（T） | 套 | 964.2803 | 855.5206 | 13%
924 | * | 机电抗震电缆桥架双向支撑 | 100～300（T+L） | 套 | 1372.2451 | 1217.4716 | 13%
925 | * | 机电抗震电缆桥架双向支撑 | 400～600（T+L） | 套 | 1427.8766 | 1266.8286 | 13%
926 | * | 机电抗震电缆桥架双向支撑 | 800～1200（T+L） | 套 | 1780.2098 | 1579.4226 | 13%
927 | * | 综合成品支吊架门型吊架1层 | 总高度500mm～1000mm，宽度500～800mm | 套 | 541.5485 | 480.4681 | 13%
928 | * | 综合成品支吊架门型吊架2层 | 总高度1000mm～1500mm，宽度500～800mm | 套 | 650.0488 | 576.7308 | 13%
929 | * | 综合成品支吊架门型吊架3层 | 总高度1500mm～2000mm，宽度500～800mm | 套 | 837.8709 | 743.3687 | 13%
930 | * | 综合成品支吊架门型吊架4层 | 总高度2000mm～2500mm，宽度500～800mm | 套 | 953.904 | 846.3146 | 13%
931 | * | 综合抗震支吊架侧向（钢结构柱安装）1层 | 总高度500mm～1000mm，宽度500～800mm | 套 | 343.3074 | 304.5863 | 13%
932 | * | 综合抗震支吊架侧向（钢结构柱安装）2层 | 总高度1000mm～1500mm，宽度500～800mm | 套 | 653.8878 | 580.1368 | 13%
933 | * | 综合抗震支吊架侧向（钢结构柱安装）3层 | 总高度1500mm～2000mm，宽度500～800mm | 套 | 776.5734 | 688.9849 | 13%
934 | * | 综合抗震支吊架侧向（钢结构柱安装）4层 | 总高度2000mm～2500mm，宽度500～800mm | 套 | 957.0896 | 849.1409 | 13%
935 | * | 综合抗震支吊架纵向（钢结构梁安装）2层 | 总高度1000mm～1500mm，宽度500～800mm | 套 | 937.1321 | 831.4344 | 13%
936 | * | 综合抗震支吊架纵向（钢结构梁安装）3层 | 总高度1500mm～2000mm，宽度500～800mm | 套 | 1289.1522 | 1143.7507 | 13%
937 | * | 综合抗震支吊架纵向（钢结构梁安装）4层 | 总高度2000mm～2500mm，宽度500～800mm | 套 | 1698.2677 | 1506.7227 | 13%
938 | 以上吊架价格均为 含梁夹、底座、连接件、紧固件、管夹的报价， 材质为热浸锌Q235B 厚2.5/3.0mm
939 | 25030103 | BV铜芯聚氯乙烯绝缘线 | 450V/750V 1.5mm2 | m | 1.758 | 1.5597 | 13%
940 | 25030104 | BV铜芯聚氯乙烯绝缘线 | 450V/750V 2.5mm2 | m | 2.637 | 2.3395 | 13%
941 | 25030105 | BV铜芯聚氯乙烯绝缘线 | 450V/750V 4.0mm2 | m | 4.2484 | 3.7693 | 13%
942 | 25030106 | BV铜芯聚氯乙烯绝缘线 | 450V/750V 6.0mm2 | m | 6.2994 | 5.5889 | 13%
943 | 25030107 | BV铜芯聚氯乙烯绝缘线 | 450V/750V 10mm2 | m | 10.8408 | 9.6181 | 13%
944 | 25030108 | BV铜芯聚氯乙烯绝缘线 | 450V/750V 16mm2 | m | 16.8472 | 14.9471 | 13%
945 | 25030109 | BV铜芯聚氯乙烯绝缘线 | 450V/750V 25mm2 | m | 25.0611 | 22.2345 | 13%
946 | 25030110 | BV铜芯聚氯乙烯绝缘线 | 450V/750V 35mm2 | m | 35.6132 | 31.5964 | 13%
947 | 25030111 | BV铜芯聚氯乙烯绝缘线 | 450V/750V 50mm2 | m | 48.8032 | 43.2988 | 13%
948 | 25030112 | BV铜芯聚氯乙烯绝缘线 | 450V/750V 70mm2 | m | 69.9073 | 62.0226 | 13%
949 | 25030113 | BV铜芯聚氯乙烯绝缘线 | 450V/750V 95mm2 | m | 96.2874 | 85.4273 | 13%
950 | 25030114 | BV铜芯聚氯乙烯绝缘线 | 450V/750V 120mm2 | m | 121.3485 | 107.6618 | 13%
951 | * | RVS铜芯聚氯乙烯绝缘绞型软线 | 450V/750V 2×1.0mm2 | m | 2.9027 | 2.5753 | 13%
952 | * | RVS铜芯聚氯乙烯绝缘绞型软线 | 450V/750V 2×1.5mm2 | m | 4.0431 | 3.5871 | 13%
953 | * | RVS铜芯聚氯乙烯绝缘绞型软线 | 450V/750V 2×2.5mm2 | m | 6.6218 | 5.8749 | 13%
954 | * | RVS铜芯聚氯乙烯绝缘绞型软线 | 450V/750V 3×1.0mm2 | m | 4.2504 | 3.771 | 13%
955 | * | RVS铜芯聚氯乙烯绝缘绞型软线 | 450V/750V 3×1.5mm2 | m | 5.9739 | 5.3001 | 13%
956 | * | RVS铜芯聚氯乙烯绝缘绞型软线 | 450V/750V 3×2.5mm2 | m | 9.8485 | 8.7377 | 13%
957 | * | RVS铜芯聚氯乙烯绝缘绞型软线 | 450V/750V 4×1.0mm2 | m | 5.611 | 4.9782 | 13%
958 | * | RVS铜芯聚氯乙烯绝缘绞型软线 | 450V/750V 4×1.5mm2 | m | 7.9047 | 7.0131 | 13%
959 | * | RVS铜芯聚氯乙烯绝缘绞型软线 | 450V/750V 4×2.5mm2 | m | 13.0752 | 11.6004 | 13%
960 | * | RVV铜芯聚氯乙烯绝缘聚氯乙烯护套软电缆 | 450V/750V 2×1.0mm2 | m | 3.6543 | 3.2421 | 13%
961 | * | RVV铜芯聚氯乙烯绝缘聚氯乙烯护套软电缆 | 450V/750V 2×1.5mm2 | m | 4.8595 | 4.3114 | 13%
962 | * | RVV铜芯聚氯乙烯绝缘聚氯乙烯护套软电缆 | 450V/750V 2×2.5mm2 | m | 7.4382 | 6.5993 | 13%
963 | * | RVV铜芯聚氯乙烯绝缘聚氯乙烯护套软电缆 | 450V/750V 3×1.0mm2 | m | 4.9242 | 4.3688 | 13%
964 | * | RVV铜芯聚氯乙烯绝缘聚氯乙烯护套软电缆 | 450V/750V 3×1.5mm2 | m | 6.6607 | 5.9094 | 13%
965 | * | RVV铜芯聚氯乙烯绝缘聚氯乙烯护套软电缆 | 450V/750V 3×2.5mm2 | m | 10.328 | 9.1631 | 13%
966 | * | RVV铜芯聚氯乙烯绝缘聚氯乙烯护套软电缆 | 450V/750V 4×1.0mm2 | m | 6.246 | 5.5415 | 13%
967 | * | RVV铜芯聚氯乙烯绝缘聚氯乙烯护套软电缆 | 450V/750V 4×1.5mm2 | m | 8.5138 | 7.5535 | 13%
968 | * | RVV铜芯聚氯乙烯绝缘聚氯乙烯护套软电缆 | 450V/750V 4×2.5mm2 | m | 13.3084 | 11.8074 | 13%
969 | * | KVV聚氯乙烯绝缘控制电缆 | 0.6/1KV 2×1.5mm2 | m | 4.2763 | 3.794 | 13%
970 | * | KVV聚氯乙烯绝缘控制电缆 | 0.6/1KV 3×1.5mm2 | m | 5.8313 | 5.1736 | 13%
971 | * | KVV聚氯乙烯绝缘控制电缆 | 0.6/1KV 4×1.5mm2 | m | 7.516 | 6.6682 | 13%
972 | * | KVV聚氯乙烯绝缘控制电缆 | 0.6/1KV 5×1.5mm2 | m | 8.423 | 7.473 | 13%
973 | * | KVV聚氯乙烯绝缘控制电缆 | 0.6/1KV 6×1.5mm2 | m | 10.1077 | 8.9676 | 13%
974 | * | KVV聚氯乙烯绝缘控制电缆 | 0.6/1KV 7×1.5mm2 | m | 12.3106 | 10.9221 | 13%
975 | * | KVV聚氯乙烯绝缘控制电缆 | 0.6/1KV 2×2.5mm2 | m | 5.9609 | 5.2886 | 13%
976 | * | KVV聚氯乙烯绝缘控制电缆 | 0.6/1KV 3×2.5mm2 | m | 8.8118 | 7.8179 | 13%
977 | * | KVV聚氯乙烯绝缘控制电缆 | 0.6/1KV 4×2.5mm2 | m | 11.4035 | 10.1173 | 13%
978 | * | KVV聚氯乙烯绝缘控制电缆 | 0.6/1KV 5×2.5mm2 | m | 12.6994 | 11.267 | 13%
979 | * | KVV聚氯乙烯绝缘控制电缆 | 0.6/1KV 6×2.5mm2 | m | 15.2911 | 13.5664 | 13%
980 | * | KVV聚氯乙烯绝缘控制电缆 | 0.6/1KV 7×2.5mm2 | m | 18.0124 | 15.9808 | 13%
981 | * | YJV铜芯交联聚乙烯绝缘聚氯乙烯护套电力电缆 | 0.6/1KV 3×2.5mm2 | m | 10.289 | 9.1285 | 13%
982 | * | YJV铜芯交联聚乙烯绝缘聚氯乙烯护套电力电缆 | 0.6/1KV 3×4.0mm2 | m | 15.7618 | 13.9841 | 13%
983 | * | YJV铜芯交联聚乙烯绝缘聚氯乙烯护套电力电缆 | 0.6/1KV 3×6.0mm2 | m | 22.5169 | 19.9773 | 13%
984 | * | YJV铜芯交联聚乙烯绝缘聚氯乙烯护套电力电缆 | 0.6/1KV 3×10mm2 | m | 33.7754 | 29.9659 | 13%
985 | * | YJV铜芯交联聚乙烯绝缘聚氯乙烯护套电力电缆 | 0.6/1KV 3×16mm2 | m | 54.2282 | 48.1119 | 13%
986 | * | YJV铜芯交联聚乙烯绝缘聚氯乙烯护套电力电缆 | 0.6/1KV 3×25mm2 | m | 76.5575 | 67.9227 | 13%
987 | * | YJV铜芯交联聚乙烯绝缘聚氯乙烯护套电力电缆 | 0.6/1KV 3×35mm2 | m | 109.77 | 97.3892 | 13%
988 | * | YJV铜芯交联聚乙烯绝缘聚氯乙烯护套电力电缆 | 0.6/1KV 3×50mm2 | m | 163.2476 | 144.8352 | 13%
989 | * | YJV铜芯交联聚乙烯绝缘聚氯乙烯护套电力电缆 | 0.6/1KV 3×70mm2 | m | 231.9242 | 205.7659 | 13%
990 | * | YJV铜芯交联聚乙烯绝缘聚氯乙烯护套电力电缆 | 0.6/1KV 3×95mm2 | m | 312.2346 | 277.0181 | 13%
991 | * | YJV铜芯交联聚乙烯绝缘聚氯乙烯护套电力电缆 | 0.6/1KV 3×120mm2 | m | 402.3022 | 356.9272 | 13%
992 | * | YJV铜芯交联聚乙烯绝缘聚氯乙烯护套电力电缆 | 0.6/1KV 3×150mm2 | m | 497.0609 | 440.9982 | 13%
993 | * | YJV铜芯交联聚乙烯绝缘聚氯乙烯护套电力电缆 | 0.6/1KV 3×185mm2 | m | 596.6983 | 529.3976 | 13%
994 | * | YJV铜芯交联聚乙烯绝缘聚氯乙烯护套电力电缆 | 0.6/1KV 3×240mm2 | m | 776.083 | 688.5498 | 13%
995 | * | YJV铜芯交联聚乙烯绝缘聚氯乙烯护套电力电缆 | 0.6/1KV 3×300mm2 | m | 977.2342 | 867.0134 | 13%
996 | * | YJV铜芯交联聚乙烯绝缘聚氯乙烯护套电力电缆 | 0.6/1KV 3×2.5+1×1.5mm2 | m | 12.0611 | 10.7008 | 13%
997 | 25110403 | YJV铜芯交联聚乙烯绝缘聚氯乙烯护套电力电缆 | 0.6/1KV 3×4+1×2.5mm2 | m | 18.5028 | 16.4159 | 13%
998 | 25110404 | YJV铜芯交联聚乙烯绝缘聚氯乙烯护套电力电缆 | 0.6/1KV 3×6+1×4.0mm2 | m | 27.1374 | 24.0766 | 13%
999 | 25110405 | YJV铜芯交联聚乙烯绝缘聚氯乙烯护套电力电缆 | 0.6/1KV 3×10+1×6.0mm2 | m | 44.0676 | 39.0973 | 13%
1000 | 25110406 | YJV铜芯交联聚乙烯绝缘聚氯乙烯护套电力电缆 | 0.6/1KV 3×16+1×10mm2 | m | 68.0538 | 60.3781 | 13%
1001 | 25110407 | YJV铜芯交联聚乙烯绝缘聚氯乙烯护套电力电缆 | 0.6/1KV 3×25+1×16mm2 | m | 103.6156 | 91.9289 | 13%
1002 | 25110408 | YJV铜芯交联聚乙烯绝缘聚氯乙烯护套电力电缆 | 0.6/1KV 3×35+1×16mm2 | m | 134.0158 | 118.9003 | 13%
1003 | 25110409 | YJV铜芯交联聚乙烯绝缘聚氯乙烯护套电力电缆 | 0.6/1KV 3×50+1×25mm2 | m | 186.4506 | 165.4212 | 13%
1004 | 25110410 | YJV铜芯交联聚乙烯绝缘聚氯乙烯护套电力电缆 | 0.6/1KV 3×70+1×35mm2 | m | 262.4533 | 232.8516 | 13%
1005 | 25110411 | YJV铜芯交联聚乙烯绝缘聚氯乙烯护套电力电缆 | 0.6/1KV 3×95+1×50mm2 | m | 360.7687 | 320.0782 | 13%
1006 | 25110412 | YJV铜芯交联聚乙烯绝缘聚氯乙烯护套电力电缆 | 0.6/1KV 3×120+1×70mm2 | m | 459.2236 | 407.4285 | 13%
1007 | 25110413 | YJV铜芯交联聚乙烯绝缘聚氯乙烯护套电力电缆 | 0.6/1KV 3×150+1×70mm2 | m | 549.869 | 487.8501 | 13%
1008 | 25110414 | YJV铜芯交联聚乙烯绝缘聚氯乙烯护套电力电缆 | 0.6/1KV 3×185+1×95mm2 | m | 685.0004 | 607.7402 | 13%
1009 | 25110415 | YJV铜芯交联聚乙烯绝缘聚氯乙烯护套电力电缆 | 0.6/1KV 3×240+1×120mm2 | m | 889.5801 | 789.2457 | 13%
1010 | * | YJV铜芯交联聚乙烯绝缘聚氯乙烯护套电力电缆 | 0.6/1KV 3×300+1×150mm2 | m | 1086.2536 | 963.7367 | 13%
1011 | * | YJV铜芯交联聚乙烯绝缘聚氯乙烯护套电力电缆 | 0.6/1KV 4×2.5mm2 | m | 13.3642 | 11.8569 | 13%
1012 | * | YJV铜芯交联聚乙烯绝缘聚氯乙烯护套电力电缆 | 0.6/1KV 4×4.0mm2 | m | 20.4529 | 18.146 | 13%
1013 | * | YJV铜芯交联聚乙烯绝缘聚氯乙烯护套电力电缆 | 0.6/1KV 4×6.0mm2 | m | 30.0226 | 26.6364 | 13%
1014 | * | YJV铜芯交联聚乙烯绝缘聚氯乙烯护套电力电缆 | 0.6/1KV 4×10mm2 | m | 44.4709 | 39.4551 | 13%
1015 | * | YJV铜芯交联聚乙烯绝缘聚氯乙烯护套电力电缆 | 0.6/1KV 4×16mm2 | m | 66.8002 | 59.2659 | 13%
1016 | * | YJV铜芯交联聚乙烯绝缘聚氯乙烯护套电力电缆 | 0.6/1KV 4×25mm2 | m | 103.7655 | 92.0619 | 13%
1017 | * | YJV铜芯交联聚乙烯绝缘聚氯乙烯护套电力电缆 | 0.6/1KV 4×35mm2 | m | 144.1083 | 127.8545 | 13%
1018 | * | YJV铜芯交联聚乙烯绝缘聚氯乙烯护套电力电缆 | 0.6/1KV 4×50mm2 | m | 209.595 | 185.9551 | 13%
1019 | * | YJV铜芯交联聚乙烯绝缘聚氯乙烯护套电力电缆 | 0.6/1KV 4×70mm2 | m | 298.5368 | 264.8653 | 13%
1020 | * | YJV铜芯交联聚乙烯绝缘聚氯乙烯护套电力电缆 | 0.6/1KV 4×95mm2 | m | 407.7438 | 361.755 | 13%
1021 | * | YJV铜芯交联聚乙烯绝缘聚氯乙烯护套电力电缆 | 0.6/1KV 4×120mm2 | m | 511.134 | 453.484 | 13%
1022 | * | YJV铜芯交联聚乙烯绝缘聚氯乙烯护套电力电缆 | 0.6/1KV 4×150mm2 | m | 630.286 | 559.197 | 13%
1023 | * | YJV铜芯交联聚乙烯绝缘聚氯乙烯护套电力电缆 | 0.6/1KV 4×185mm2 | m | 769.1403 | 682.3902 | 13%
1024 | * | YJV铜芯交联聚乙烯绝缘聚氯乙烯护套电力电缆 | 0.6/1KV 4×240mm2 | m | 986.9915 | 875.6702 | 13%
1025 | * | YJV铜芯交联聚乙烯绝缘聚氯乙烯护套电力电缆 | 0.6/1KV 4×300mm2 | m | 1251.9405 | 1110.7361 | 13%
1026 | * | YJV铜芯交联聚乙烯绝缘聚氯乙烯护套电力电缆 | 0.6/1KV 3×2.5+2×1.5mm2 | m | 13.6144 | 12.0788 | 13%
1027 | * | YJV铜芯交联聚乙烯绝缘聚氯乙烯护套电力电缆 | 0.6/1KV 3×4+2×2.5mm2 | m | 20.8281 | 18.479 | 13%
1028 | * | YJV铜芯交联聚乙烯绝缘聚氯乙烯护套电力电缆 | 0.6/1KV 3×6+2×4.0mm2 | m | 31.5237 | 27.9682 | 13%
1029 | * | YJV铜芯交联聚乙烯绝缘聚氯乙烯护套电力电缆 | 0.6/1KV 3×10+2×6.0mm2 | m | 49.1619 | 43.617 | 13%
1030 | 25110419 | YJV铜芯交联聚乙烯绝缘聚氯乙烯护套电力电缆 | 0.6/1KV 3×16+2×10mm2 | m | 79.6285 | 70.6473 | 13%
1031 | 25110420 | YJV铜芯交联聚乙烯绝缘聚氯乙烯护套电力电缆 | 0.6/1KV 3×25+2×16mm2 | m | 122.1183 | 108.3448 | 13%
1032 | 25110421 | YJV铜芯交联聚乙烯绝缘聚氯乙烯护套电力电缆 | 0.6/1KV 3×35+2×16mm2 | m | 151.7265 | 134.6135 | 13%
1033 | 25110422 | YJV铜芯交联聚乙烯绝缘聚氯乙烯护套电力电缆 | 0.6/1KV 3×50+2×25mm2 | m | 213.3987 | 189.3298 | 13%
1034 | 25110423 | YJV铜芯交联聚乙烯绝缘聚氯乙烯护套电力电缆 | 0.6/1KV 3×70+2×35mm2 | m | 301.0822 | 267.1236 | 13%
1035 | 25110424 | YJV铜芯交联聚乙烯绝缘聚氯乙烯护套电力电缆 | 0.6/1KV 3×95+2×50mm2 | m | 413.0642 | 366.4753 | 13%
1036 | 25110425 | YJV铜芯交联聚乙烯绝缘聚氯乙烯护套电力电缆 | 0.6/1KV 3×120+2×70mm2 | m | 536.3419 | 475.8487 | 13%
1037 | 25110426 | YJV铜芯交联聚乙烯绝缘聚氯乙烯护套电力电缆 | 0.6/1KV 3×150+2×70mm2 | m | 625.1744 | 554.6619 | 13%
1038 | 25110427 | YJV铜芯交联聚乙烯绝缘聚氯乙烯护套电力电缆 | 0.6/1KV 3×185+2×95mm2 | m | 785.4076 | 696.8227 | 13%
1039 | * | YJV铜芯交联聚乙烯绝缘聚氯乙烯护套电力电缆 | 0.6/1KV 3×240+2×120mm2 | m | 1005.9641 | 892.5029 | 13%
1040 | 25110428 | YJV铜芯交联聚乙烯绝缘聚氯乙烯护套电力电缆 | 0.6/1KV 3×300+2×150mm2 | m | 1267.6412 | 1124.6659 | 13%
1041 | * | YJV铜芯交联聚乙烯绝缘聚氯乙烯护套电力电缆 | 0.6/1KV 4×2.5+1×1.5mm2 | m | 15.3162 | 13.5887 | 13%
1042 | * | YJV铜芯交联聚乙烯绝缘聚氯乙烯护套电力电缆 | 0.6/1KV 4×4+1×2.5mm2 | m | 23.4317 | 20.7888 | 13%
1043 | * | YJV铜芯交联聚乙烯绝缘聚氯乙烯护套电力电缆 | 0.6/1KV 4×6+1×4.0mm2 | m | 35.4641 | 31.4642 | 13%
1044 | * | YJV铜芯交联聚乙烯绝缘聚氯乙烯护套电力电缆 | 0.6/1KV 4×10+1×6.0mm2 | m | 55.3072 | 49.0692 | 13%
1045 | 25110434 | YJV铜芯交联聚乙烯绝缘聚氯乙烯护套电力电缆 | 0.6/1KV 4×16+1×10mm2 | m | 86.0434 | 76.3387 | 13%
1046 | 25110435 | YJV铜芯交联聚乙烯绝缘聚氯乙烯护套电力电缆 | 0.6/1KV 4×25+1×16mm2 | m | 133.22 | 118.1943 | 13%
1047 | 25110436 | YJV铜芯交联聚乙烯绝缘聚氯乙烯护套电力电缆 | 0.6/1KV 4×35+1×16mm2 | m | 171.6685 | 152.3062 | 13%
1048 | 25110437 | YJV铜芯交联聚乙烯绝缘聚氯乙烯护套电力电缆 | 0.6/1KV 4×50+1×25mm2 | m | 239.3039 | 212.3132 | 13%
1049 | 25110438 | YJV铜芯交联聚乙烯绝缘聚氯乙烯护套电力电缆 | 0.6/1KV 4×70+1×35mm2 | m | 339.5716 | 301.2719 | 13%
1050 | 25110439 | YJV铜芯交联聚乙烯绝缘聚氯乙烯护套电力电缆 | 0.6/1KV 4×95+1×50mm2 | m | 462.9889 | 410.7691 | 13%
1051 | 25110440 | YJV铜芯交联聚乙烯绝缘聚氯乙烯护套电力电缆 | 0.6/1KV 4×120+1×70mm2 | m | 588.4979 | 522.1221 | 13%
1052 | 25110441 | YJV铜芯交联聚乙烯绝缘聚氯乙烯护套电力电缆 | 0.6/1KV 4×150+1×70mm2 | m | 708.1498 | 628.2787 | 13%
1053 | 25110442 | YJV铜芯交联聚乙烯绝缘聚氯乙烯护套电力电缆 | 0.6/1KV 4×185+1×95mm2 | m | 879.9577 | 780.7086 | 13%
1054 | 25110443 | YJV铜芯交联聚乙烯绝缘聚氯乙烯护套电力电缆 | 0.6/1KV 4×240+1×120mm2 | m | 1146.1763 | 1016.9009 | 13%
1055 | 25110444 | YJV铜芯交联聚乙烯绝缘聚氯乙烯护套电力电缆 | 0.6/1KV 4×300+1×150mm2 | m | 1426.0615 | 1265.2182 | 13%
1056 | 25110374 | YJV铜芯交联聚乙烯绝缘聚氯乙烯护套电力电缆 | 0.6/1KV 5×2.5mm2 | m | 16.0357 | 14.2271 | 13%
1057 | 25110376 | YJV铜芯交联聚乙烯绝缘聚氯乙烯护套电力电缆 | 0.6/1KV 5×4.0mm2 | m | 24.6704 | 21.8878 | 13%
1058 | 25110378 | YJV铜芯交联聚乙烯绝缘聚氯乙烯护套电力电缆 | 0.6/1KV 5×6.0mm2 | m | 37.3738 | 33.1585 | 13%
1059 | 25110379 | YJV铜芯交联聚乙烯绝缘聚氯乙烯护套电力电缆 | 0.6/1KV 5×10mm2 | m | 60.4424 | 53.6252 | 13%
1060 | 25110380 | YJV铜芯交联聚乙烯绝缘聚氯乙烯护套电力电缆 | 0.6/1KV 5×16mm2 | m | 92.7372 | 82.2775 | 13%
1061 | 25110382 | YJV铜芯交联聚乙烯绝缘聚氯乙烯护套电力电缆 | 0.6/1KV 5×25mm2 | m | 141.8546 | 125.8551 | 13%
1062 | * | YJV铜芯交联聚乙烯绝缘聚氯乙烯护套电力电缆 | 0.6/1KV 5×35mm2 | m | 173.1098 | 153.585 | 13%
1063 | * | YJV铜芯交联聚乙烯绝缘聚氯乙烯护套电力电缆 | 0.6/1KV 5×50mm2 | m | 251.7755 | 223.3782 | 13%
1064 | * | YJV铜芯交联聚乙烯绝缘聚氯乙烯护套电力电缆 | 0.6/1KV 5×70mm2 | m | 358.6167 | 318.1689 | 13%
1065 | * | YJV铜芯交联聚乙烯绝缘聚氯乙烯护套电力电缆 | 0.6/1KV 5×95mm2 | m | 489.8015 | 434.5575 | 13%
1066 | * | YJV铜芯交联聚乙烯绝缘聚氯乙烯护套电力电缆 | 0.6/1KV 5×120mm2 | m | 613.9987 | 544.7467 | 13%
1067 | * | YJV铜芯交联聚乙烯绝缘聚氯乙烯护套电力电缆 | 0.6/1KV 5×150mm2 | m | 757.1298 | 671.7343 | 13%
1068 | * | YJV铜芯交联聚乙烯绝缘聚氯乙烯护套电力电缆 | 0.6/1KV 5×185mm2 | m | 923.9283 | 819.7198 | 13%
1069 | * | YJV铜芯交联聚乙烯绝缘聚氯乙烯护套电力电缆 | 0.6/1KV 5×240mm2 | m | 1185.6216 | 1051.8971 | 13%
1070 | * | YJV铜芯交联聚乙烯绝缘聚氯乙烯护套电力电缆 | 0.6/1KV 5×300mm2 | m | 1503.8911 | 1334.2695 | 13%
1071 | * | NG-A(BTLY)矿物绝缘电缆 | 0.6/1KV 3×2.5mm2 | m | 23.7099 | 21.0357 | 13%
1072 | * | NG-A(BTLY)矿物绝缘电缆 | 0.6/1KV 3×4.0mm2 | m | 34.129 | 30.2796 | 13%
1073 | * | NG-A(BTLY)矿物绝缘电缆 | 0.6/1KV 3×6.0mm2 | m | 43.9208 | 38.9671 | 13%
1074 | * | NG-A(BTLY)矿物绝缘电缆 | 0.6/1KV 3×10mm2 | m | 68.2372 | 60.5408 | 13%
1075 | * | NG-A(BTLY)矿物绝缘电缆 | 0.6/1KV 3×16mm2 | m | 98.0024 | 86.9488 | 13%
1076 | * | NG-A(BTLY)矿物绝缘电缆 | 0.6/1KV 3×25mm2 | m | 131.5629 | 116.7241 | 13%
1077 | * | NG-A(BTLY)矿物绝缘电缆 | 0.6/1KV 3×35mm2 | m | 189.7885 | 168.3825 | 13%
1078 | * | NG-A(BTLY)矿物绝缘电缆 | 0.6/1KV 3×50mm2 | m | 269.0821 | 238.7328 | 13%
1079 | * | NG-A(BTLY)矿物绝缘电缆 | 0.6/1KV 3×70mm2 | m | 367.1483 | 325.7382 | 13%
1080 | * | NG-A(BTLY)矿物绝缘电缆 | 0.6/1KV 3×95mm2 | m | 429.2279 | 380.816 | 13%
1081 | * | NG-A(BTLY)矿物绝缘电缆 | 0.6/1KV 3×120mm2 | m | 583.4655 | 517.6574 | 13%
1082 | * | NG-A(BTLY)矿物绝缘电缆 | 0.6/1KV 3×150mm2 | m | 711.6856 | 631.4157 | 13%
1083 | * | NG-A(BTLY)矿物绝缘电缆 | 0.6/1KV 3×185mm2 | m | 857.8178 | 761.0658 | 13%
1084 | * | NG-A(BTLY)矿物绝缘电缆 | 0.6/1KV 3×240mm2 | m | 1104.0859 | 979.5577 | 13%
1085 | * | NG-A(BTLY)矿物绝缘电缆 | 0.6/1KV 3×300mm2 | m | 1380.0517 | 1224.3978 | 13%
1086 | * | NG-A(BTLY)矿物绝缘电缆 | 0.6/1KV 3×2.5+1×1.5mm2 | m | 27.7936 | 24.6588 | 13%
1087 | * | NG-A(BTLY)矿物绝缘电缆 | 0.6/1KV 3×4+1×2.5mm2 | m | 40.0639 | 35.5452 | 13%
1088 | * | NG-A(BTLY)矿物绝缘电缆 | 0.6/1KV 3×6+1×4.0mm2 | m | 52.9334 | 46.9631 | 13%
1089 | * | NG-A(BTLY)矿物绝缘电缆 | 0.6/1KV 3×10+1×6.0mm2 | m | 89.0309 | 78.9892 | 13%
1090 | * | NG-A(BTLY)矿物绝缘电缆 | 0.6/1KV 3×16+1×10mm2 | m | 122.9882 | 109.1165 | 13%
1091 | * | NG-A(BTLY)矿物绝缘电缆 | 0.6/1KV 3×25+1×16mm2 | m | 178.0618 | 157.9785 | 13%
1092 | * | NG-A(BTLY)矿物绝缘电缆 | 0.6/1KV 3×35+1×16mm2 | m | 231.7086 | 205.5745 | 13%
1093 | * | NG-A(BTLY)矿物绝缘电缆 | 0.6/1KV 3×50+1×25mm2 | m | 307.3278 | 272.6647 | 13%
1094 | * | NG-A(BTLY)矿物绝缘电缆 | 0.6/1KV 3×70+1×35mm2 | m | 415.4775 | 368.6164 | 13%
1095 | * | NG-A(BTLY)矿物绝缘电缆 | 0.6/1KV 3×95+1×50mm2 | m | 495.9477 | 440.0105 | 13%
1096 | * | NG-A(BTLY)矿物绝缘电缆 | 0.6/1KV 3×120+1×70mm2 | m | 666.0195 | 590.9002 | 13%
1097 | * | NG-A(BTLY)矿物绝缘电缆 | 0.6/1KV 3×150+1×70mm2 | m | 787.2956 | 698.4977 | 13%
1098 | * | NG-A(BTLY)矿物绝缘电缆 | 0.6/1KV 3×185+1×95mm2 | m | 984.7615 | 873.6918 | 13%
1099 | * | NG-A(BTLY)矿物绝缘电缆 | 0.6/1KV 3×240+1×120mm2 | m | 1265.5512 | 1122.8116 | 13%
1100 | * | NG-A(BTLY)矿物绝缘电缆 | 0.6/1KV 3×300+1×150mm2 | m | 1534.0091 | 1360.9906 | 13%
1101 | * | NG-A(BTLY)矿物绝缘电缆 | 0.6/1KV 4×2.5mm2 | m | 29.8767 | 26.507 | 13%
1102 | * | NG-A(BTLY)矿物绝缘电缆 | 0.6/1KV 4×4.0mm2 | m | 43.2599 | 38.3807 | 13%
1103 | * | NG-A(BTLY)矿物绝缘电缆 | 0.6/1KV 4×6.0mm2 | m | 57.1282 | 50.6848 | 13%
1104 | * | NG-A(BTLY)矿物绝缘电缆 | 0.6/1KV 4×10mm2 | m | 85.0359 | 75.4448 | 13%
1105 | * | NG-A(BTLY)矿物绝缘电缆 | 0.6/1KV 4×16mm2 | m | 119.5639 | 106.0785 | 13%
1106 | * | NG-A(BTLY)矿物绝缘电缆 | 0.6/1KV 4×25mm2 | m | 175.4936 | 155.6999 | 13%
1107 | * | NG-A(BTLY)矿物绝缘电缆 | 0.6/1KV 4×35mm2 | m | 231.1379 | 205.0682 | 13%
1108 | * | NG-A(BTLY)矿物绝缘电缆 | 0.6/1KV 4×50mm2 | m | 301.6207 | 267.6013 | 13%
1109 | * | NG-A(BTLY)矿物绝缘电缆 | 0.6/1KV 4×70mm2 | m | 418.331 | 371.1481 | 13%
1110 | * | NG-A(BTLY)矿物绝缘电缆 | 0.6/1KV 4×95mm2 | m | 566.1451 | 502.2905 | 13%
1111 | * | NG-A(BTLY)矿物绝缘电缆 | 0.6/1KV 4×120mm2 | m | 692.8429 | 614.6982 | 13%
1112 | * | NG-A(BTLY)矿物绝缘电缆 | 0.6/1KV 4×150mm2 | m | 847.2202 | 751.6635 | 13%
1113 | * | NG-A(BTLY)矿物绝缘电缆 | 0.6/1KV 4×185mm2 | m | 1034.4134 | 917.7434 | 13%
1114 | * | NG-A(BTLY)矿物绝缘电缆 | 0.6/1KV 4×240mm2 | m | 1353.1554 | 1200.535 | 13%
1115 | * | NG-A(BTLY)矿物绝缘电缆 | 0.6/1KV 4×300mm2 | m | 1694.6544 | 1503.5169 | 13%
1116 | * | NG-A(BTLY)矿物绝缘电缆 | 0.6/1KV 3×2.5+2×1.5mm2 | m | 30.105 | 26.7095 | 13%
1117 | * | NG-A(BTLY)矿物绝缘电缆 | 0.6/1KV 3×4+2×2.5mm2 | m | 45.3715 | 40.2541 | 13%
1118 | * | NG-A(BTLY)矿物绝缘电缆 | 0.6/1KV 3×6+2×4.0mm2 | m | 61.5226 | 54.5836 | 13%
1119 | * | NG-A(BTLY)矿物绝缘电缆 | 0.6/1KV 3×10+2×6.0mm2 | m | 91.0284 | 80.7614 | 13%
1120 | * | NG-A(BTLY)矿物绝缘电缆 | 0.6/1KV 3×16+2×10mm2 | m | 130.6928 | 115.9521 | 13%
1121 | * | NG-A(BTLY)矿物绝缘电缆 | 0.6/1KV 3×25+2×16mm2 | m | 189.1906 | 167.8521 | 13%
1122 | * | NG-A(BTLY)矿物绝缘电缆 | 0.6/1KV 3×35+2×16mm2 | m | 233.9914 | 207.5999 | 13%
1123 | * | NG-A(BTLY)矿物绝缘电缆 | 0.6/1KV 3×50+2×25mm2 | m | 318.1713 | 282.2852 | 13%
1124 | * | NG-A(BTLY)矿物绝缘电缆 | 0.6/1KV 3×70+2×35mm2 | m | 437.7352 | 388.3637 | 13%
1125 | * | NG-A(BTLY)矿物绝缘电缆 | 0.6/1KV 3×95+2×50mm2 | m | 591.5418 | 524.8227 | 13%
1126 | * | NG-A(BTLY)矿物绝缘电缆 | 0.6/1KV 3×120+2×70mm2 | m | 769.3182 | 682.548 | 13%
1127 | * | NG-A(BTLY)矿物绝缘电缆 | 0.6/1KV 3×150+2×70mm2 | m | 892.021 | 791.4113 | 13%
1128 | * | NG-A(BTLY)矿物绝缘电缆 | 0.6/1KV 3×185+2×95mm2 | m | 1122.8735 | 996.2263 | 13%
1129 | * | NG-A(BTLY)矿物绝缘电缆 | 0.6/1KV 3×240+2×120mm2 | m | 1449.0348 | 1285.6003 | 13%
1130 | * | NG-A(BTLY)矿物绝缘电缆 | 0.6/1KV 3×300+2×150mm2 | m | 1790.165 | 1588.255 | 13%
1131 | * | NG-A(BTLY)矿物绝缘电缆 | 0.6/1KV 4×2.5+1×1.5mm2 | m | 33.1868 | 29.4437 | 13%
1132 | * | NG-A(BTLY)矿物绝缘电缆 | 0.6/1KV 4×4+1×2.5mm2 | m | 47.9968 | 42.5833 | 13%
1133 | * | NG-A(BTLY)矿物绝缘电缆 | 0.6/1KV 4×6+1×4.0mm2 | m | 64.0338 | 56.8115 | 13%
1134 | * | NG-A(BTLY)矿物绝缘电缆 | 0.6/1KV 4×10+1×6.0mm2 | m | 100.4451 | 89.1161 | 13%
1135 | * | NG-A(BTLY)矿物绝缘电缆 | 0.6/1KV 4×16+1×10mm2 | m | 140.6802 | 124.8131 | 13%
1136 | * | NG-A(BTLY)矿物绝缘电缆 | 0.6/1KV 4×25+1×16mm2 | m | 215.4433 | 191.1438 | 13%
1137 | * | NG-A(BTLY)矿物绝缘电缆 | 0.6/1KV 4×35+1×16mm2 | m | 279.3629 | 247.854 | 13%
1138 | * | NG-A(BTLY)矿物绝缘电缆 | 0.6/1KV 4×50+1×25mm2 | m | 372.6742 | 330.6408 | 13%
1139 | * | NG-A(BTLY)矿物绝缘电缆 | 0.6/1KV 4×70+1×35mm2 | m | 513.6397 | 455.7071 | 13%
1140 | * | NG-A(BTLY)矿物绝缘电缆 | 0.6/1KV 4×95+1×50mm2 | m | 686.8505 | 609.3817 | 13%
1141 | * | NG-A(BTLY)矿物绝缘电缆 | 0.6/1KV 4×120+1×70mm2 | m | 878.0386 | 779.006 | 13%
1142 | * | NG-A(BTLY)矿物绝缘电缆 | 0.6/1KV 4×150+1×70mm2 | m | 1010.4435 | 896.4771 | 13%
1143 | * | NG-A(BTLY)矿物绝缘电缆 | 0.6/1KV 4×185+1×95mm2 | m | 1258.132 | 1116.2292 | 13%
1144 | * | NG-A(BTLY)矿物绝缘电缆 | 0.6/1KV 4×240+1×120mm2 | m | 1670.7559 | 1482.3139 | 13%
1145 | * | NG-A(BTLY)矿物绝缘电缆 | 0.6/1KV 4×300+1×150mm2 | m | 2013.8864 | 1786.7432 | 13%
1146 | * | NG-A(BTLY)矿物绝缘电缆 | 0.6/1KV 5×2.5mm2 | m | 38.2091 | 33.8995 | 13%
1147 | * | NG-A(BTLY)矿物绝缘电缆 | 0.6/1KV 5×4.0mm2 | m | 62.6355 | 55.5709 | 13%
1148 | * | NG-A(BTLY)矿物绝缘电缆 | 0.6/1KV 5×6.0mm2 | m | 75.3338 | 66.837 | 13%
1149 | * | NG-A(BTLY)矿物绝缘电缆 | 0.6/1KV 5×10mm2 | m | 106.1522 | 94.1795 | 13%
1150 | * | NG-A(BTLY)矿物绝缘电缆 | 0.6/1KV 5×16mm2 | m | 151.2384 | 134.1804 | 13%
1151 | * | NG-A(BTLY)矿物绝缘电缆 | 0.6/1KV 5×25mm2 | m | 217.4408 | 192.916 | 13%
1152 | * | NG-A(BTLY)矿物绝缘电缆 | 0.6/1KV 5×35mm2 | m | 282.2165 | 250.3857 | 13%
1153 | * | NG-A(BTLY)矿物绝缘电缆 | 0.6/1KV 5×50mm2 | m | 374.1009 | 331.9067 | 13%
1154 | * | NG-A(BTLY)矿物绝缘电缆 | 0.6/1KV 5×70mm2 | m | 520.2029 | 461.53 | 13%
1155 | * | NG-A(BTLY)矿物绝缘电缆 | 0.6/1KV 5×95mm2 | m | 709.3935 | 629.3821 | 13%
1156 | * | NG-A(BTLY)矿物绝缘电缆 | 0.6/1KV 5×120mm2 | m | 866.6244 | 768.8791 | 13%
1157 | * | NG-A(BTLY)矿物绝缘电缆 | 0.6/1KV 5×150mm2 | m | 1054.6736 | 935.7186 | 13%
1158 | * | NG-A(BTLY)矿物绝缘电缆 | 0.6/1KV 5×185mm2 | m | 1300.65 | 1153.9516 | 13%
1159 | * | NG-A(BTLY)矿物绝缘电缆 | 0.6/1KV 5×240mm2 | m | 1688.7333 | 1498.2637 | 13%
1160 | * | NG-A(BTLY)矿物绝缘电缆 | 0.6/1KV 5×300mm2 | m | 2123.7976 | 1884.2577 | 13%
1161 | * | 高压铜芯交联聚乙烯绝缘聚氯乙烯护套电力电缆 8.7/15KV | YJV 3×50 | m | 220.3353 | 195.484 | 13%
1162 | * | 高压铜芯交联聚乙烯绝缘聚氯乙烯护套电力电缆 8.7/15KV | YJV 3×70 | m | 287.332 | 254.9243 | 13%
1163 | * | 高压铜芯交联聚乙烯绝缘聚氯乙烯护套电力电缆 8.7/15KV | YJV 3×95 | m | 375.8075 | 333.4207 | 13%
1164 | * | 高压铜芯交联聚乙烯绝缘聚氯乙烯护套电力电缆 8.7/15KV | YJV 3×120 | m | 454.7527 | 403.4618 | 13%
1165 | * | 高压铜芯交联聚乙烯绝缘聚氯乙烯护套电力电缆 8.7/15KV | YJV 3×150 | m | 547.0688 | 485.3657 | 13%
1166 | * | 高压铜芯交联聚乙烯绝缘聚氯乙烯护套电力电缆 8.7/15KV | YJV 3×185 | m | 655.4583 | 581.5302 | 13%
1167 | * | 高压铜芯交联聚乙烯绝缘聚氯乙烯护套电力电缆 8.7/15KV | YJV 3×240 | m | 838.3836 | 743.8236 | 13%
1168 | * | 高压铜芯交联聚乙烯绝缘聚氯乙烯护套电力电缆 8.7/15KV | YJV 3×300 | m | 1031.2658 | 914.9509 | 13%
1169 | * | 高压铜芯交联聚乙烯绝缘聚氯乙烯护套电力电缆 8.7/15KV | YJV 3×400 | m | 1302.9511 | 1155.9932 | 13%
1170 | 25110773 | 高压铜芯交联聚乙烯绝缘聚氯乙烯护套铠装电力电缆 8.7/15KV | YJV22 3×70 | m | 304.9702 | 270.5731 | 13%
1171 | 25110775 | 高压铜芯交联聚乙烯绝缘聚氯乙烯护套铠装电力电缆 8.7/15KV | YJV22 3×95 | m | 393.5879 | 349.1958 | 13%
1172 | 25110776 | 高压铜芯交联聚乙烯绝缘聚氯乙烯护套铠装电力电缆 8.7/15KV | YJV22 3×120 | m | 476.2315 | 422.518 | 13%
1173 | 25110777 | 高压铜芯交联聚乙烯绝缘聚氯乙烯护套铠装电力电缆 8.7/15KV | YJV22 3×150 | m | 570.8234 | 506.4411 | 13%
1174 | 25110778 | 高压铜芯交联聚乙烯绝缘聚氯乙烯护套铠装电力电缆 8.7/15KV | YJV22 3×185 | m | 679.0708 | 602.4794 | 13%
1175 | 25110779 | 高压铜芯交联聚乙烯绝缘聚氯乙烯护套铠装电力电缆 8.7/15KV | YJV22 3×240 | m | 865.9788 | 768.3064 | 13%
1176 | 25110780 | 高压铜芯交联聚乙烯绝缘聚氯乙烯护套铠装电力电缆 8.7/15KV | YJV22 3×300 | m | 1068.6759 | 948.1416 | 13%
1177 | 25110781 | 高压铜芯交联聚乙烯绝缘聚氯乙烯护套铠装电力电缆 8.7/15KV | YJV22 3×400 | m | 1332.8645 | 1182.5327 | 13%
1178 | * | 交联聚乙烯绝缘皱纹铝护套聚乙烯外护套电缆 110KV | YJLW03-64/110-1×630 | m | 943.7742 | 837.3273 | 13%
1179 | * | 交联聚乙烯绝缘皱纹铝护套聚乙烯外护套电缆 110KV | YJLW03-64/110-1×1000 | m | 1407.1194 | 1248.4126 | 13%
1180 | * | 交联聚乙烯绝缘皱纹铝护套聚乙烯外护套电缆 110KV | YJLW03-64/110-1×1600 | m | 2095.682 | 1859.3132 | 13%
1181 | * | BWFRP通讯、电力电缆保护套管 | Φ100×2.0 | m | 53.1276 | 47.1354 | 13%
1182 | * | BWFRP通讯、电力电缆保护套管 | Φ100×3.0 | m | 79.5653 | 70.5913 | 13%
1183 | * | BWFRP通讯、电力电缆保护套管 | Φ150×4.0 | m | 139.0825 | 123.3956 | 13%
1184 | * | BWFRP通讯、电力电缆保护套管 | Φ150×5.5 | m | 182.2701 | 161.7122 | 13%
1185 | * | BWFRP通讯、电力电缆保护套管 | Φ175×4.5 | m | 176.9024 | 156.9499 | 13%
1186 | * | BWFRP通讯、电力电缆保护套管 | Φ200×5.0 | m | 220.9243 | 196.0066 | 13%
1187 | * | BWFRP通讯、电力电缆保护套管 | Φ200×6.5 | m | 287.4972 | 255.0708 | 13%
1188 | * | BWFRP通讯、电力电缆保护套管 | Φ250×7.0 | m | 377.4423 | 334.8711 | 13%
1189 | * | 电力电缆管 | CPVC/UPVC Φ50×2.5（DL/T 802.3-2007） | m | 13.1719 | 11.6863 | 13%
1190 | * | 电力电缆管 | CPVC/UPVC Φ75×3.0（DL/T 802.3-2007） | m | 35.2069 | 31.236 | 13%
1191 | * | 电力电缆管 | CPVC/UPVC Φ110×4.0（DL/T 802.3-2007） | m | 51.3568 | 45.5644 | 13%
1192 | * | 电力电缆管 | CPVC/UPVC Φ160×6.5（DL/T 802.3-2007） | m | 116.1746 | 103.0714 | 13%
1193 | * | 电力电缆管 | CPVC/UPVC Φ200×9.0（DL/T 802.3-2007） | m | 181.4342 | 160.9705 | 13%
1194 | * | 电力电缆管 | CPVC/UPVC Φ50×3.0（DL/T 802.3-2007） | m | 15.8063 | 14.0235 | 13%
1195 | * | 电力电缆管 | CPVC/UPVC Φ75×4.0（DL/T 802.3-2007） | m | 42.2483 | 37.4832 | 13%
1196 | * | 电力电缆管 | CPVC/UPVC Φ110×5.0（DL/T 802.3-2007） | m | 61.6282 | 54.6772 | 13%
1197 | * | 电力电缆管 | CPVC/UPVC Φ160×8.0（DL/T 802.3-2007） | m | 139.4095 | 123.6857 | 13%
1198 | * | 电力电缆管 | CPVC/UPVC Φ200×11（DL/T 802.3-2007） | m | 217.721 | 193.1646 | 13%
1199 | * | 单联单控开关 | 86型，250V～10A | 套 | 7 | 6.2105 | 13%
1200 | * | 双联单控开关 | 86型，250V～10A | 套 | 9 | 7.9849 | 13%
1201 | * | 三联单控开关 | 86型，250V～10A | 套 | 12 | 10.6465 | 13%
1202 | * | 单联双控开关 | 86型，250V～10A | 套 | 8 | 7.0977 | 13%
1203 | * | 双联双控开关 | 86型，250V～10A | 套 | 10 | 8.8721 | 13%
1204 | * | 三孔插座 | 86型，250V～10A | 套 | 9 | 7.9849 | 13%
1205 | * | 五孔插座 | 86型，250V～10A | 套 | 10 | 8.8721 | 13%
1206 | * | 三孔插座 | 86型，250V～10A 带开关 | 套 | 11 | 9.7593 | 13%
1207 | * | 五孔插座 | 86型，250V～10A 带开关 | 套 | 12 | 10.6465 | 13%
1208 | * | 三孔插座 | 86型，250V～16A | 套 | 12 | 10.6465 | 13%
1209 | * | 网络插座 | 单孔 | 套 | 21 | 18.6314 | 13%
1210 | * | 电话插座 | 单孔 | 套 | 12 | 10.6465 | 13%
1211 | 16010305 | 铜闸阀 | Z15W-16TB DN15/理论重量（kg）0.2464 | 个 | 34.1887 | 30.3326 | 13%
1212 | 16010306 | 铜闸阀 | Z15W-16TB DN20/理论重量（kg）0.3165 | 个 | 45.5849 | 40.4435 | 13%
1213 | 16010307 | 铜闸阀 | Z15W-16TB DN25/理论重量（kg）0.429 | 个 | 61.1252 | 54.231 | 13%
1214 | 16010308 | 铜闸阀 | Z15W-16TB DN32/理论重量（kg）0.578 | 个 | 94.2779 | 83.6445 | 13%
1215 | 16010309 | 铜闸阀 | Z15W-16TB DN40/理论重量（kg）0.818 | 个 | 120.1784 | 106.6237 | 13%
1216 | 16010310 | 铜闸阀 | Z15W-16TB DN50/理论重量（kg）1.226 | 个 | 184.4118 | 163.6122 | 13%
1217 | 16030705 | 法兰闸阀 | DN50 | 台 | 347.9251 | 308.6832 | 13%
1218 | 16030706 | 法兰闸阀 | DN65 | 台 | 395.7648 | 351.1271 | 13%
1219 | 16030707 | 法兰闸阀 | DN80 | 台 | 430.9452 | 382.3395 | 13%
1220 | 16030708 | 法兰闸阀 | DN100 | 台 | 556.311 | 493.5656 | 13%
1221 | 16030709 | 法兰闸阀 | DN125 | 台 | 643.6615 | 571.0639 | 13%
1222 | 16030710 | 法兰闸阀 | DN150 | 台 | 1043.7753 | 926.0495 | 13%
1223 | 16030711 | 法兰闸阀 | DN200 | 台 | 1809.2106 | 1605.1525 | 13%
1224 | 16030705 | 法兰闸阀（铜杆） | Z45T-10M1 DN50/理论重量（kg）15.7 | 个 | 426.473 | 378.3718 | 13%
1225 | 16030706 | 法兰闸阀（铜杆） | Z45T-10M1 DN65/理论重量（kg）19.5 | 个 | 497.075 | 441.0107 | 13%
1226 | 16030707 | 法兰闸阀（铜杆） | Z45T-10M1 DN80/理论重量（kg）25 | 个 | 587.4271 | 521.1721 | 13%
1227 | 16030708 | 法兰闸阀（铜杆） | Z45T-10M1 DN100/理论重量（kg）32 | 个 | 718.2946 | 637.2792 | 13%
1228 | 16030709 | 法兰闸阀（铜杆） | Z45T-10M1 DN125/理论重量（kg）46 | 个 | 976.1534 | 866.0546 | 13%
1229 | 16030710 | 法兰闸阀（铜杆） | Z45T-10M1 DN150/理论重量（kg）59 | 个 | 1310.3362 | 1162.5454 | 13%
1230 | 16030711 | 法兰闸阀（铜杆） | Z45T-10M1 DN200/理论重量（kg）95.4 | 个 | 2160.4212 | 1916.7506 | 13%
1231 | 16030712 | 法兰闸阀（铜杆） | Z45T-10M1 DN250/理论重量（kg）143 | 个 | 3478.3252 | 3086.0102 | 13%
1232 | 16030713 | 法兰闸阀（铜杆） | Z45T-10M1 DN300/理论重量（kg）204 | 个 | 4389.5986 | 3894.5025 | 13%
1233 | * | 法兰闸阀（钢杆） | Z45T-10M1 DN350/理论重量（kg）283 | 个 | 6368.1393 | 5649.8866 | 13%
1234 | * | 法兰闸阀（钢杆） | Z45T-10M1 DN400/理论重量（kg）352 | 个 | 7573.8837 | 6719.6369 | 13%
1235 | * | 法兰闸阀（钢杆） | Z45T-10M1 DN500/理论重量（kg）534 | 个 | 12957.8518 | 11496.3554 | 13%
1236 | * | 法兰闸阀（钢杆） | Z45T-10M1 DN600/理论重量（kg）765 | 个 | 15642.2675 | 13877.9999 | 13%
1237 | * | 法兰截止阀（铜杆） | J41T(F)-16 DN15/理论重量（kg）2.0 | 个 | 57.7459 | 51.2328 | 13%
1238 | 16010706 | 法兰截止阀（铜杆） | J41T(F)-16 DN20/理论重量（kg）3.0 | 个 | 73.8999 | 65.5648 | 13%
1239 | 16010707 | 法兰截止阀（铜杆） | J41T(F)-16 DN25/理论重量（kg）4.0 | 个 | 100.359 | 89.0397 | 13%
1240 | 16010708 | 法兰截止阀（铜杆） | J41T(F)-16 DN32/理论重量（kg）6.5 | 个 | 150.585 | 133.6007 | 13%
1241 | 16010709 | 法兰截止阀（铜杆） | J41T(F)-16 DN40/理论重量（kg）7.5 | 个 | 157.1765 | 139.4488 | 13%
1242 | 16010710 | 法兰截止阀（铜杆） | J41T(F)-16 DN50/理论重量（kg）11.5 | 个 | 240.546 | 213.4152 | 13%
1243 | 16010711 | 法兰截止阀（铜杆） | J41T(F)-16 DN65/理论重量（kg）17 | 个 | 376.9266 | 334.4136 | 13%
1244 | 16010712 | 法兰截止阀（铜杆） | J41T(F)-16 DN80/理论重量（kg）29.5 | 个 | 633.5337 | 562.0784 | 13%
1245 | 16010713 | 法兰截止阀（铜杆） | J41T(F)-16 DN100/理论重量（kg）41 | 个 | 886.3345 | 786.3662 | 13%
1246 | 16010714 | 法兰截止阀（铜杆） | J41T(F)-16 DN125/理论重量（kg）62 | 个 | 1269.8526 | 1126.6279 | 13%
1247 | 16010715 | 法兰截止阀（铜杆） | J41T(F)-16 DN150/理论重量（kg）77.5 | 个 | 1582.3489 | 1403.8782 | 13%
1248 | * | 法兰截止阀（铜杆） | J41T(F)-16 DN200/理论重量（kg）125 | 个 | 2571.9204 | 2281.8374 | 13%
1249 | 16030907 | 软密封法兰闸阀 | Z45X-16QA DN50/理论重量（kg）12.5 | 个 | 457.7876 | 406.1545 | 13%
1250 | 16030908 | 软密封法兰闸阀 | Z45X-16QA DN65/理论重量（kg）16 | 个 | 543.5805 | 482.2709 | 13%
1251 | 16030909 | 软密封法兰闸阀 | Z45X-16QA DN80/理论重量（kg）20 | 个 | 656.0688 | 582.0718 | 13%
1252 | 16030910 | 软密封法兰闸阀 | Z45X-16QA DN100/理论重量（kg）27.5 | 个 | 747.8584 | 663.5086 | 13%
1253 | 16030912 | 软密封法兰闸阀 | Z45X-16QA DN150/理论重量（kg）52 | 个 | 1479.8544 | 1312.9439 | 13%
1254 | 16030913 | 软密封法兰闸阀 | Z45X-16QA DN200/理论重量（kg）79 | 个 | 2148.7873 | 1906.4288 | 13%
1255 | 16030914 | 软密封法兰闸阀 | Z45X-16QA DN250/理论重量（kg）147 | 个 | 3706.5033 | 3288.4524 | 13%
1256 | 16030915 | 软密封法兰闸阀 | Z45X-16QA DN300/理论重量（kg）158 | 个 | 4203.7537 | 3729.6187 | 13%
1257 | * | 软密封法兰闸阀 | Z45X-16QA DN350/理论重量（kg）280.6 | 个 | 9186.8974 | 8150.7212 | 13%
1258 | * | 软密封法兰闸阀 | Z45X-16QA DN400/理论重量（kg）370 | 个 | 10665.7846 | 9462.807 | 13%
1259 | * | 软密封法兰闸阀 | Z45X-16QA DN500/理论重量（kg）595 | 个 | 16769.7487 | 14878.3143 | 13%
1260 | * | 软密封法兰闸阀 | Z45X-16QA DN600/理论重量（kg）820 | 个 | 26002.9762 | 23070.1401 | 13%
1261 | * | Y型过滤器 | SY4P-16QA DN50/理论重量（kg）9.0 | 个 | 261.1508 | 231.696 | 13%
1262 | * | Y型过滤器 | SY4P-16QA DN65/理论重量（kg）12 | 个 | 329.8048 | 292.6066 | 13%
1263 | * | Y型过滤器 | SY4P-16QA DN80/理论重量（kg）15 | 个 | 394.6658 | 350.152 | 13%
1264 | * | Y型过滤器 | SY4P-16QA DN100/理论重量（kg）21 | 个 | 634.4807 | 562.9186 | 13%
1265 | * | Y型过滤器 | SY4P-16QA DN125/理论重量（kg）29 | 个 | 774.7283 | 687.3479 | 13%
1266 | * | Y型过滤器 | SY4P-16QA DN150/理论重量（kg）39 | 个 | 1125.869 | 998.8839 | 13%
1267 | * | Y型过滤器 | SY4P-16QA DN200/理论重量（kg）63 | 个 | 1829.952 | 1623.5545 | 13%
1268 | * | Y型过滤器 | SY4P-16QA DN250/理论重量（kg）102 | 个 | 3002.2857 | 2663.6624 | 13%
1269 | * | Y型过滤器 | SY4P-16QA DN300/理论重量（kg）143 | 个 | 3980.1313 | 3531.2183 | 13%
1270 | * | 橡胶瓣止回阀 | H44X-10/16Q DN50/理论重量（kg）9.0 | 个 | 286.9239 | 254.5622 | 13%
1271 | * | 橡胶瓣止回阀 | H44X-10/16Q DN65/理论重量（kg）12 | 个 | 366.51 | 325.1719 | 13%
1272 | * | 橡胶瓣止回阀 | H44X-10/16Q DN80/理论重量（kg）14 | 个 | 462.4648 | 410.3041 | 13%
1273 | * | 橡胶瓣止回阀 | H44X-10/16Q DN100/理论重量（kg）22 | 个 | 663.9701 | 589.0819 | 13%
1274 | * | 橡胶瓣止回阀 | H44X-10/16Q DN125/理论重量（kg）27 | 个 | 773.3774 | 686.1494 | 13%
1275 | * | 橡胶瓣止回阀 | H44X-10/16Q DN150/理论重量（kg）36 | 个 | 1113.0765 | 987.5343 | 13%
1276 | * | 橡胶瓣止回阀 | H44X-10/16Q DN200/理论重量（kg）64 | 个 | 1994.9206 | 1769.9165 | 13%
1277 | * | 橡胶瓣止回阀 | H44X-10/16Q DN250/理论重量（kg）106 | 个 | 2939.1353 | 2607.6347 | 13%
1278 | * | 橡胶瓣止回阀 | H44X-10/16Q DN300/理论重量（kg）142 | 个 | 3937.066 | 3493.0103 | 13%
1279 | * | 铜球阀 | Q11F-16T DN15/理论重量（kg）0.176 | 个 | 34.0816 | 30.2376 | 13%
1280 | * | 铜球阀 | Q11F-16T DN20/理论重量（kg）0.26 | 个 | 35.1467 | 31.1826 | 13%
1281 | * | 铜球阀 | Q11F-16T DN25/理论重量（kg）0.41 | 个 | 77.7488 | 68.9796 | 13%
1282 | * | 铜球阀 | Q11F-16T DN32/理论重量（kg）0.6 | 个 | 105.4401 | 93.5477 | 13%
1283 | * | 铜球阀 | Q11F-16T DN40/理论重量（kg）0.8 | 个 | 145.9121 | 129.4549 | 13%
1284 | * | 铜球阀 | Q11F-16T DN50/理论重量（kg）1.281 | 个 | 223.6608 | 198.4345 | 13%
1285 | * | 碳钢闸阀 | Z41H-16C DN15/理论重量（kg）2.7 | 个 | 248.0982 | 220.1156 | 13%
1286 | * | 碳钢闸阀 | Z41H-16C DN20/理论重量（kg）3.2 | 个 | 275.2817 | 244.2331 | 13%
1287 | * | 碳钢闸阀 | Z41H-16C DN25/理论重量（kg）4.9 | 个 | 349.6422 | 310.2066 | 13%
1288 | * | 碳钢闸阀 | Z41H-16C DN32/理论重量（kg）5.6 | 个 | 539.4339 | 478.5919 | 13%
1289 | * | 碳钢闸阀 | Z41H-16C DN40/理论重量（kg）14.5 | 个 | 590.7476 | 524.118 | 13%
1290 | * | 碳钢闸阀 | Z41H-16C DN50/理论重量（kg）20.5 | 个 | 669.0477 | 593.5868 | 13%
1291 | * | 碳钢闸阀 | Z41H-16C DN65/理论重量（kg）24 | 个 | 903.1602 | 801.2942 | 13%
1292 | * | 碳钢闸阀 | Z41H-16C DN80/理论重量（kg）33.5 | 个 | 1166.3275 | 1034.7792 | 13%
1293 | * | 碳钢闸阀 | Z41H-16C DN100/理论重量（kg）43 | 个 | 1400.4401 | 1242.4866 | 13%
1294 | * | 碳钢闸阀 | Z41H-16C DN125/理论重量（kg）62.5 | 个 | 2025.2654 | 1796.8388 | 13%
1295 | * | 碳钢闸阀 | Z41H-16C DN150/理论重量（kg）85 | 个 | 2583.8065 | 2292.3829 | 13%
1296 | * | 碳钢闸阀 | Z41H-16C DN200/理论重量（kg）125 | 个 | 3885.8543 | 3447.5747 | 13%
1297 | * | 碳钢闸阀 | Z41H-16C DN250/理论重量（kg）190 | 个 | 5169.6813 | 4586.6008 | 13%
1298 | * | 碳钢闸阀 | Z41H-16C DN300/理论重量（kg）290 | 个 | 7753.5863 | 6879.0711 | 13%
1299 | * | 碳钢闸阀 | Z41H-16C DN350/理论重量（kg）417.5 | 个 | 10340.446 | 9174.1628 | 13%
1300 | * | 碳钢闸阀 | Z41H-16C DN400/理论重量（kg）545 | 个 | 14218.224 | 12614.5721 | 13%
1301 | * | 碳钢闸阀 | Z41H-16C DN500/理论重量（kg）900 | 个 | 22378.5771 | 19854.5314 | 13%
1302 | * | 碳钢闸阀 | Z41H-16C DN600/理论重量（kg）1390 | 个 | 37414.5698 | 33194.6374 | 13%
1303 | * | 碳钢闸阀 | Z41H-25C DN15/理论重量（kg）2.8 | 个 | 249.1816 | 221.0768 | 13%
1304 | * | 碳钢闸阀 | Z41H-25C DN20/理论重量（kg）3.5 | 个 | 275.2817 | 244.2331 | 13%
1305 | * | 碳钢闸阀 | Z41H-25C DN25/理论重量（kg）5.5 | 个 | 349.6422 | 310.2066 | 13%
1306 | * | 碳钢闸阀 | Z41H-25C DN32/理论重量（kg）6.8 | 个 | 539.4339 | 478.5919 | 13%
1307 | * | 碳钢闸阀 | Z41H-25C DN40/理论重量（kg）14.5 | 个 | 590.7476 | 524.118 | 13%
1308 | * | 碳钢闸阀 | Z41H-25C DN50/理论重量（kg）20.5 | 个 | 669.0477 | 593.5868 | 13%
1309 | * | 碳钢闸阀 | Z41H-25C DN65/理论重量（kg）24 | 个 | 903.1602 | 801.2942 | 13%
1310 | * | 碳钢闸阀 | Z41H-25C DN80/理论重量（kg）33.5 | 个 | 1166.3275 | 1034.7792 | 13%
1311 | * | 碳钢闸阀 | Z41H-25C DN100/理论重量（kg）46 | 个 | 1508.8784 | 1338.6943 | 13%
1312 | * | 碳钢闸阀 | Z41H-25C DN125/理论重量（kg）65 | 个 | 2119.718 | 1880.6383 | 13%
1313 | * | 碳钢闸阀 | Z41H-25C DN150/理论重量（kg）87.5 | 个 | 2711.4505 | 2405.6301 | 13%
1314 | * | 碳钢闸阀 | Z41H-25C DN200/理论重量（kg）132.5 | 个 | 4157.0978 | 3688.2251 | 13%
1315 | * | 碳钢闸阀 | Z41H-25C DN250/理论重量（kg）197.5 | 个 | 5820.7052 | 5164.1967 | 13%
1316 | * | 碳钢闸阀 | Z41H-25C DN300/理论重量（kg）300 | 个 | 8404.5117 | 7456.5796 | 13%
1317 | * | 碳钢闸阀 | Z41H-25C DN350/理论重量（kg）440 | 个 | 11296.7912 | 10022.6433 | 13%
1318 | * | 碳钢闸阀 | Z41H-25C DN400/理论重量（kg）575 | 个 | 14858.1184 | 13182.2939 | 13%
1319 | * | 碳钢闸阀 | Z41H-25C DN500/理论重量（kg）950 | 个 | 23677.5716 | 21007.0144 | 13%
1320 | * | 碳钢闸阀 | Z41H-25C DN600/理论重量（kg）1425 | 个 | 38717.504 | 34350.6157 | 13%
1321 | * | 碳钢截止阀 | J41H-16C DN15/理论重量（kg）3.2 | 个 | 53.2835 | 47.2737 | 13%
1322 | * | 碳钢截止阀 | J41H-16C DN20/理论重量（kg）4.5 | 个 | 71.3073 | 63.2647 | 13%
1323 | * | 碳钢截止阀 | J41H-16C DN25/理论重量（kg）5.6 | 个 | 92.3843 | 81.9644 | 13%
1324 | * | 碳钢截止阀 | J41H-16C DN32/理论重量（kg）6.3 | 个 | 138.675 | 123.034 | 13%
1325 | * | 碳钢截止阀 | J41H-16C DN40/理论重量（kg）13.5 | 个 | 144.6829 | 128.3644 | 13%
1326 | * | 碳钢截止阀 | J41H-16C DN50/理论重量（kg）18 | 个 | 229.0895 | 203.2508 | 13%
1327 | * | 碳钢截止阀 | J41H-16C DN65/理论重量（kg）21.5 | 个 | 349.6422 | 310.2066 | 13%
1328 | * | 碳钢截止阀 | J41H-16C DN80/理论重量（kg）33.5 | 个 | 588.6792 | 522.283 | 13%
1329 | * | 碳钢截止阀 | J41H-16C DN100/理论重量（kg）43 | 个 | 821.8069 | 729.1165 | 13%
1330 | * | 碳钢截止阀 | J41H-16C DN125/理论重量（kg）62.5 | 个 | 1177.3585 | 1044.566 | 13%
1331 | * | 碳钢截止阀 | J41H-16C DN150/理论重量（kg）75 | 个 | 1467.7092 | 1302.1686 | 13%
1332 | * | 碳钢截止阀 | J41H-16C DN200/理论重量（kg）120 | 个 | 2384.9537 | 2115.9584 | 13%
1333 | * | 碳钢截止阀 | J41H-16C DN250/理论重量（kg）245 | 个 | 4770.8922 | 4232.7905 | 13%
1334 | * | 碳钢截止阀 | J41H-16C DN300/理论重量（kg）350 | 个 | 6843.3347 | 6071.4854 | 13%
1335 | * | 碳钢球阀 | Q41F-16C DN15 | 个 | 185.8521 | 164.8901 | 13%
1336 | * | 碳钢球阀 | Q41F-16C DN20 | 个 | 203.9744 | 180.9684 | 13%
1337 | * | 碳钢球阀 | Q41F-16C DN25 | 个 | 230.0744 | 204.1247 | 13%
1338 | * | 碳钢球阀 | Q41F-16C DN32 | 个 | 336.5429 | 298.5847 | 13%
1339 | * | 碳钢球阀 | Q41F-16C DN40 | 个 | 398.7891 | 353.8103 | 13%
1340 | * | 碳钢球阀 | Q41F-16C DN50 | 个 | 469.1115 | 416.2011 | 13%
1341 | * | 碳钢球阀 | Q41F-16C DN65 | 个 | 701.2542 | 622.1608 | 13%
1342 | * | 碳钢球阀 | Q41F-16C DN80 | 个 | 859.9228 | 762.9334 | 13%
1343 | * | 碳钢球阀 | Q41F-16C DN100 | 个 | 1166.3275 | 1034.7792 | 13%
1344 | * | 碳钢球阀 | Q41F-16C DN125 | 个 | 2071.4576 | 1837.821 | 13%
1345 | * | 碳钢球阀 | Q41F-16C DN150 | 个 | 2646.1511 | 2347.6958 | 13%
1346 | * | 碳钢球阀 | Q41F-16C DN200 | 个 | 4317.8347 | 3830.8327 | 13%
1347 | * | 蝶阀 | D341X-16Q DN50 | 个 | 548.0377 | 486.2253 | 13%
1348 | * | 蝶阀 | D341X-16Q DN65 | 个 | 602.7439 | 534.7614 | 13%
1349 | * | 蝶阀 | D341X-16Q DN80 | 个 | 729.1241 | 646.8873 | 13%
1350 | * | 蝶阀 | D341X-16Q DN100 | 个 | 874.3249 | 775.7111 | 13%
1351 | * | 蝶阀 | D341X-16Q DN125 | 个 | 1168.7245 | 1036.9058 | 13%
1352 | * | 蝶阀 | D341X-16Q DN150 | 个 | 1425.3855 | 1264.6185 | 13%
1353 | * | 蝶阀 | D341X-16Q DN200 | 个 | 1954.5052 | 1734.0595 | 13%
1354 | * | 蝶阀 | D341X-16Q DN250 | 个 | 2596.0603 | 2303.2546 | 13%
1355 | * | 蝶阀 | D341X-16Q DN300 | 个 | 3692.1356 | 3275.7053 | 13%
1356 | * | 蝶阀 | D341X-16Q DN350 | 个 | 4422.2349 | 3923.4578 | 13%
1357 | * | 蝶阀 | D341X-16Q DN400 | 个 | 6104.184 | 5415.7024 | 13%
1358 | * | 蝶阀 | D341X-16Q DN500 | 个 | 8003.9829 | 7101.2259 | 13%
1359 | * | 蝶阀 | D341X-16Q DN600 | 个 | 11329.1673 | 10051.3678 | 13%
1360 | 17010903 | 钢平焊法兰 | P=1.0MPa DN15 厚12/理论重量0.51 | 个 | 4.6887 | 4.1599 | 13%
1361 | 17010904 | 钢平焊法兰 | P=1.0MPa DN20 厚14/理论重量0.75 | 个 | 7.6895 | 6.8222 | 13%
1362 | 17010905 | 钢平焊法兰 | P=1.0MPa DN25 厚14/理论重量0.89 | 个 | 9.8463 | 8.7357 | 13%
1363 | 17010906 | 钢平焊法兰 | P=1.0MPa DN32 厚16/理论重量1.4 | 个 | 12.6595 | 11.2316 | 13%
1364 | 17010907 | 钢平焊法兰 | P=1.0MPa DN40 厚18/理论重量1.71 | 个 | 16.5042 | 14.6427 | 13%
1365 | * | 钢平焊法兰 | P=1.0MPa DN50 厚18/理论重量2.09 | 个 | 18.3797 | 16.3067 | 13%
1366 | 17010908 | 钢平焊法兰 | P=1.0MPa DN65 厚20/理论重量2.84 | 个 | 21.568 | 19.1354 | 13%
1367 | * | 钢平焊法兰 | P=1.0MPa DN80 厚20/理论重量3.24 | 个 | 25.319 | 22.4633 | 13%
1368 | * | 钢平焊法兰 | P=1.0MPa DN100 厚22/理论重量4.91 | 个 | 32.7389 | 29.0463 | 13%
1369 | * | 钢平焊法兰 | P=1.0MPa DN125 厚24/理论重量5.48 | 个 | 38.7251 | 34.3573 | 13%
1370 | 17010909 | 钢平焊法兰 | P=1.0MPa DN150 厚24/理论重量6.67 | 个 | 48.6546 | 43.1669 | 13%
1371 | 17010910 | 钢平焊法兰 | P=1.0MPa DN200 厚24/理论重量8.24 | 个 | 59.5771 | 52.8575 | 13%
1372 | 17010911 | 钢平焊法兰 | P=1.0MPa DN250 厚26/理论重量10.7 | 个 | 77.4502 | 68.7147 | 13%
1373 | 17010912 | 钢平焊法兰 | P=1.0MPa DN300 厚28/理论重量12.9 | 个 | 91.3515 | 81.0481 | 13%
1374 | 17010913 | 钢平焊法兰 | P=1.0MPa DN350 厚28/理论重量16.9 | 个 | 117.1682 | 103.953 | 13%
1375 | 17010914 | 钢平焊法兰 | P=1.0MPa DN400 厚30/理论重量21.8 | 个 | 150.9285 | 133.9055 | 13%
1376 | * | 钢平焊法兰 | P=1.0MPa DN450 厚30/理论重量24.4 | 个 | 174.7594 | 155.0485 | 13%
1377 | * | 钢平焊法兰 | P=1.0MPa DN500 厚32/理论重量27.7 | 个 | 193.6254 | 171.7867 | 13%
1378 | * | 钢平焊法兰 | P=1.0MPa DN600 厚36/理论重量39.4 | 个 | 282.991 | 251.0729 | 13%
1379 | 17010933 | 钢平焊法兰 | P=1.6MPa DN15 厚14/理论重量0.71 | 个 | 5.5185 | 4.8961 | 13%
1380 | 17010934 | 钢平焊法兰 | P=1.6MPa DN20 厚16/理论重量0.87 | 个 | 6.8982 | 6.1201 | 13%
1381 | 17010935 | 钢平焊法兰 | P=1.6MPa DN25 厚18/理论重量1.18 | 个 | 8.1628 | 7.2421 | 13%
1382 | 17010936 | 钢平焊法兰 | P=1.6MPa DN32 厚18/理论重量1.6 | 个 | 11.5498 | 10.2472 | 13%
1383 | 17010937 | 钢平焊法兰 | P=1.6MPa DN40 厚20/理论重量2.0 | 个 | 14.3942 | 12.7707 | 13%
1384 | 17010938 | 钢平焊法兰 | P=1.6MPa DN50 厚22/理论重量2.61 | 个 | 18.2729 | 16.2119 | 13%
1385 | 17010941 | 钢平焊法兰 | P=1.6MPa DN65 厚24/理论重量3.45 | 个 | 22.534 | 19.9924 | 13%
1386 | 17010942 | 钢平焊法兰 | P=1.6MPa DN80 厚24/理论重量3.71 | 个 | 25.8167 | 22.9049 | 13%
1387 | 17010943 | 钢平焊法兰 | P=1.6MPa DN100 厚26/理论重量4.8 | 个 | 32.7674 | 29.0716 | 13%
1388 | 17010944 | 钢平焊法兰 | P=1.6MPa DN125 厚28/理论重量6.47 | 个 | 43.6898 | 38.7621 | 13%
1389 | 17010945 | 钢平焊法兰 | P=1.6MPa DN150 厚28/理论重量7.92 | 个 | 57.5912 | 51.0955 | 13%
1390 | 17010947 | 钢平焊法兰 | P=1.6MPa DN200 厚30/理论重量10.1 | 个 | 71.4925 | 63.4289 | 13%
1391 | 17010948 | 钢平焊法兰 | P=1.6MPa DN250 厚32/理论重量15.7 | 个 | 111.2105 | 98.6672 | 13%
1392 | 17010949 | 钢平焊法兰 | P=1.6MPa DN300 厚32/理论重量18.1 | 个 | 127.0977 | 112.7626 | 13%
1393 | 17010950 | 钢平焊法兰 | P=1.6MPa DN350 厚34/理论重量23.3 | 个 | 168.8017 | 149.7628 | 13%
1394 | 17010951 | 钢平焊法兰 | P=1.6MPa DN400 厚38/理论重量31 | 个 | 218.4492 | 193.8107 | 13%
1395 | * | 钢平焊法兰 | P=1.6MPa DN450 厚42/理论重量40.2 | 个 | 278.0263 | 246.6681 | 13%
1396 | 17010952 | 钢平焊法兰 | P=1.6MPa DN500 厚48/理论重量55.7 | 个 | 387.2509 | 343.5734 | 13%
1397 | * | 钢平焊法兰 | P=1.6MPa DN600 厚50/理论重量80.8 | 个 | 561.0173 | 497.741 | 13%
1398 | 17010955 | 钢平焊法兰 | P=2.5MPa DN15 厚16/理论重量0.8 | 个 | 6.9507 | 6.1667 | 13%
1399 | 17010956 | 钢平焊法兰 | P=2.5MPa DN20 厚18/理论重量0.99 | 个 | 7.9436 | 7.0477 | 13%
1400 | 17010957 | 钢平焊法兰 | P=2.5MPa DN25 厚18/理论重量1.18 | 个 | 9.9295 | 8.8096 | 13%
1401 | 17010958 | 钢平焊法兰 | P=2.5MPa DN32 厚20/理论重量1.96 | 个 | 12.1366 | 10.7677 | 13%
1402 | 17010959 | 钢平焊法兰 | P=2.5MPa DN40 厚22/理论重量2.6 | 个 | 15.1708 | 13.4597 | 13%
1403 | 17010960 | 钢平焊法兰 | P=2.5MPa DN50 厚24/理论重量2.71 | 个 | 18.8661 | 16.7382 | 13%
1404 | 17010963 | 钢平焊法兰 | P=2.5MPa DN70 厚24/理论重量3.22 | 个 | 24.8238 | 22.0239 | 13%
1405 | 17010964 | 钢平焊法兰 | P=2.5MPa DN80 厚26/理论重量4.06 | 个 | 28.3974 | 25.1945 | 13%
1406 | 17010965 | 钢平焊法兰 | P=2.5MPa DN100 厚28/理论重量6.0 | 个 | 41.9638 | 37.2307 | 13%
1407 | 17010966 | 钢平焊法兰 | P=2.5MPa DN125 厚30/理论重量8.26 | 个 | 57.8295 | 51.307 | 13%
1408 | 17010967 | 钢平焊法兰 | P=2.5MPa DN150 厚30/理论重量10.4 | 个 | 72.7755 | 64.5673 | 13%
1409 | 17010968 | 钢平焊法兰 | P=2.5MPa DN200 厚32/理论重量14.5 | 个 | 101.5178 | 90.0678 | 13%
1410 | 17010969 | 钢平焊法兰 | P=2.5MPa DN250 厚34/理论重量18.9 | 个 | 132.3296 | 117.4043 | 13%
1411 | 17010970 | 钢平焊法兰 | P=2.5MPa DN300 厚36/理论重量26.8 | 个 | 187.6298 | 166.4673 | 13%
1412 | 17010971 | 钢平焊法兰 | P=2.5MPa DN350 厚42/理论重量34.35 | 个 | 240.5156 | 213.3882 | 13%
1413 | 17010972 | 钢平焊法兰 | P=2.5MPa DN400 厚44/理论重量44.9 | 个 | 314.3258 | 278.8735 | 13%
1414 | * | 钢平焊法兰 | P=2.5MPa DN450 厚48/理论重量51.92 | 个 | 363.5326 | 322.5304 | 13%
1415 | * | 钢平焊法兰 | P=2.5MPa DN500 厚52/理论重量67.3 | 个 | 471.6517 | 418.4548 | 13%
1416 | * | 点型光电感烟探测器（含底座） |  | 个 | 42 | 37.2629 | 13%
1417 | * | 点型感温探测器（含底座） |  | 个 | 44 | 39.0373 | 13%
1418 | * | 手动报警按钮 |  | 个 | 41 | 36.3757 | 13%
1419 | * | 手动报警按钮（带电话插孔） |  | 个 | 48 | 42.5862 | 13%
1420 | * | 输入模块 |  | 个 | 33 | 29.278 | 13%
1421 | * | 输出模块 |  | 个 | 46 | 40.8117 | 13%
1422 | * | 隔离模块 |  | 个 | 35 | 31.0524 | 13%
1423 | * | 消防广播 | 吸顶式 | 个 | 33 | 29.278 | 13%
1424 | * | 消防广播 | 壁挂式 | 个 | 48 | 42.5862 | 13%
1425 | * | 声光报警器 |  | 个 | 75 | 66.5409 | 13%
1426 | * | 火灾显示盘 |  | 个 | 528 | 468.4477 | 13%
1427 | * | 金属门磁开关 | 单门使用 | 只 | 74 | 65.6537 | 13%
1428 | * | 金属门磁开关 | 双门使用 | 只 | 121 | 107.3526 | 13%
1429 | * | 总线型电动闭门器 |  | 只 | 245 | 217.3668 | 13%
1430 | * | 可燃气体探测器（含底座） |  | 套 | 560 | 496.8385 | 13%
1431 | * | 单路三相电压监控模块 |  | 个 | 170 | 150.826 | 13%
1432 | * | 双路三相电压监控模块 |  | 个 | 273 | 242.2087 | 13%
1433 | * | 剩余电流式电气火灾监控探测器 |  | 个 | 450 | 399.2452 | 13%
1434 | * | 总线式电话分机 |  | 个 | 132 | 117.1119 | 13%
1435 | * | 二线式电话分机 |  | 个 | 96 | 85.1723 | 13%
1436 | * | 消防应急标志灯具（安全出口） | 壁挂式集中控制型36V-1W | 个 | 126 | 111.7887 | 13%
1437 | * | 消防应急诱导灯具 | 单面集中控制型36V-1W | 个 | 126 | 111.7887 | 13%
1438 | * | 消防应急诱导灯具 | 双面集中控制型36V-1W | 个 | 147 | 130.4201 | 13%
1439 | * | 消防应急标志灯具（安全出口） | 壁挂式普通型 | 个 | 56 | 49.6838 | 13%
1440 | * | 消防应急诱导灯具 | 单面普通型 | 个 | 56 | 49.6838 | 13%
1441 | * | 消防应急诱导灯具 | 双面普通型 | 个 | 68 | 60.3304 | 13%
1442 | * | 消防双头应急灯具 |  | 个 | 89 | 78.9618 | 13%
1443 | * | 航空障碍灯 | 中光强 | 套 | 460 | 408.1173 | 13%
1444 | * | 磷酸铵盐灭火器 | MF/ABC3 | 个 | 55 | 48.7966 | 13%
1445 | * | 磷酸铵盐灭火器 | MF/ABC5 | 个 | 76 | 67.4281 | 13%
1446 | * | 灭火器箱 | 可带2具灭火器 | 个 | 88 | 78.0746 | 13%
1447 | * | 直立型闭式喷洒头 | ZSFX-15、68℃ | 个 | 8.8 | 7.8075 | 13%
1448 | * | 易熔合金喷洒头 | ZSFX-15、68℃ | 个 | 48 | 42.5862 | 13%
1449 | * | 消防多用式水泵接合器 | SQD100/65 | 个 | 396 | 351.3358 | 13%
1450 | * | 消防多用式水泵接合器 | SQD150/80 | 个 | 528 | 468.4477 | 13%
1451 | * | 消防地上式水泵接合器 | SQS100/65 | 个 | 980 | 869.4673 | 13%
1452 | * | 消防地上式水泵接合器 | SQS150/80 | 个 | 1500 | 1330.8173 | 13%
1453 | * | 室外消火栓 | DN100 | 个 | 690 | 612.176 | 13%
1454 | * | 室外消火栓 | DN150 | 个 | 970 | 860.5952 | 13%
1455 | * | 室内消防箱（含枪头水带卷盘按钮） | 800×650×240mm | 个 | 528 | 468.4477 | 13%
1456 | * | 室内消防箱（含枪头水带卷盘按钮） | 1000×700×160mm | 个 | 836 | 741.7088 | 13%
1457 | * | 室内消防箱（含枪头水带卷盘按钮） | 1600×700×160mm | 个 | 1045 | 927.136 | 13%
1458 |  |  | 装饰材料类
1459 | 06610144 | 陶瓷釉面砖 | 高光，300×450中档 | 块 | 15.45 | 13.7074 | 13%
1460 | 06610154 | 陶瓷釉面砖 | 哑光，300×450中档 | 块 | 16.48 | 14.6212 | 13%
1461 | 06650203 | 玻化砖 | 300×300中档 | 块 | 8.24 | 7.3106 | 13%
1462 | 06650205 | 玻化砖 | 600×600中档 | 块 | 19.57 | 17.3627 | 13%
1463 | * | 墙砖 | 300×300中档 | m2 | 84.46 | 74.9339 | 13%
1464 | * | 墙砖 | 300×450中档 | m2 | 80.34 | 71.2786 | 13%
1465 | * | 地砖 | 300×300中档 | m2 | 80.34 | 71.2786 | 13%
1466 | * | 地砖 | 600×600中档 | m2 | 79.31 | 70.3647 | 13%
1467 | * | 地砖 | 800×800中档 | m2 | 97.85 | 86.8136 | 13%
1468 | * | 600*600防静电PVC地板 | 40mm | m2 | 150 | 133.0817 | 13%
1469 | 08010201 | 纸面石膏板 | 1200×2400×9.5 | m2 | 22 | 19.5187 | 13%
1470 | 08010202 | 纸面石膏板 | 1200×2400×9.5(防水) | m2 | 26 | 23.0675 | 13%
1471 | 08010203 | 纸面石膏板 | 1200×2400×12 | m2 | 25 | 22.1803 | 13%
1472 | 08010204 | 纸面石膏板 | 1200×2400×12(防水) | m2 | 31 | 27.5036 | 13%
1473 | 08120107 | 幕墙用普通型铝塑板 | δ4mmFC0.21mm氟碳树脂涂层 | m2 | 140.3089 | 124.4837 | 13%
1474 | 08120108 | 幕墙用普通型铝塑板 | δ4mmFC0.30mm氟碳树脂涂层 | m2 | 147.2087 | 130.6052 | 13%
1475 | 08120109 | 幕墙用普通型铝塑板 | δ4mmFC0.40mm氟碳树脂涂层 | m2 | 157.187 | 139.4581 | 13%
1476 | 08120110 | 幕墙用普通型铝塑板 | δ4mmFC0.50mm氟碳树脂涂层 | m2 | 178.2522 | 158.1474 | 13%
1477 | 08052120 | 幕墙用普通型铝单板 | δ2.0mm | m2 | 257.571 | 228.52 | 13%
1478 | 08052120 | 幕墙用普通型铝单板 | δ2.5mm | m2 | 279.7152 | 248.1665 | 13%
1479 | 08052120 | 幕墙用普通型铝单板 | δ3.0mm | m2 | 303.0247 | 268.847 | 13%
1480 | 08052120 | 幕墙用普通型铝单板 | δ4.0mm | m2 | 337.9891 | 299.8679 | 13%
1481 | 08210813 | GRC轻质多孔隔墙板 | δ60mm | m2 | 59.59 | 52.8689 | 13%
1482 | 08210815 | GRC轻质多孔隔墙板 | δ90mm | m2 | 67.67 | 60.0376 | 13%
1483 | 08210817 | GRC轻质多孔隔墙板 | δ120mm | m2 | 79.79 | 70.7906 | 13%
1484 | * | 金属面单玻镁岩棉夹芯板 | 总厚50mm双层钢板0.5mm岩棉容重120kg玻镁板5mm（含卡件）双玻镁+15元 | m2 | 183.1027 | 162.4508 | 13%
1485 | * | 金属面单玻镁岩棉夹芯板 | 总厚50mm双层钢板0.5mm岩棉容重100kg玻镁板5mm（含卡件）双玻镁+15元 | m2 | 178.1027 | 158.0148 | 13%
1486 | * | 金属面单玻镁岩棉夹芯板 | 总厚50mm双层钢板0.5mm岩棉容重80kg玻镁板5mm（含卡件）双玻镁+15元 | m2 | 173.1027 | 153.5787 | 13%
1487 | * | 岩棉净化板 | 总厚50mm双层钢板0.5mm岩棉容重120kg | m2 | 96.8527 | 85.9289 | 13%
1488 | * | 岩棉净化板 | 总厚50mm双层钢板0.5mm岩棉容重100kg | m2 | 91.8527 | 81.4928 | 13%
1489 | * | 岩棉净化板 | 总厚50mm双层钢板0.5mm岩棉容重80kg | m2 | 86.8527 | 77.0567 | 13%
1490 | * | 岩棉净化板 | 总厚75mm双层钢板0.5mm岩棉容重120kg | m2 | 113.8527 | 101.0115 | 13%
1491 | * | 岩棉净化板 | 总厚75mm双层钢板0.5mm岩棉容重100kg | m2 | 106.8527 | 94.801 | 13%
1492 | * | 岩棉净化板 | 总厚75mm双层钢板0.5mm岩棉容重80kg | m2 | 99.3527 | 88.1469 | 13%
1493 | * | 岩棉净化板 | 总厚100mm双层钢板0.5mm岩棉容重120kg | m2 | 129.6027 | 114.985 | 13%
1494 | * | 岩棉净化板 | 总厚100mm双层钢板0.5mm岩棉容重100kg | m2 | 119.3527 | 105.8911 | 13%
1495 | * | 岩棉净化板 | 总厚100mm双层钢板0.5mm岩棉容重80kg | m2 | 109.3527 | 97.019 | 13%
1496 | * | 复合阻燃板 | 12mm厚，阻燃等级B1，环保等级E1 | m2 | 115 | 102.0293 | 13%
1497 | * | 复合阻燃板 | 15mm厚，阻燃等级B1，环保等级E1 | m2 | 138 | 122.4352 | 13%
1498 | * | 硅钙板 | 18mm厚，1200×600 | m2 | 110 | 97.5933 | 13%
1499 | * | 硅钙板 | 18mm厚，600×600 | m2 | 92 | 81.6235 | 13%
1500 | * | 硅酸盐纤维板 | 9mm厚，1220×2440 | 张 | 90 | 79.849 | 13%
1501 | * | 硅酸盐纤维板 | 12mm厚，1220×2440 | 张 | 111 | 98.4805 | 13%
1502 | * | 纤维增强硅酸钙板 | 6.0mm厚 | m2 | 29.5 | 26.1727 | 13%
1503 | * | 纤维增强硅酸钙板 | 8.0mm厚 | m2 | 35.3 | 31.3186 | 13%
1504 | * | 纤维增强硅酸钙板 | 10mm厚 | m2 | 47.1 | 41.7877 | 13%
1505 | * | 纤维增强硅酸钙板 | 12mm厚 | m2 | 62.9 | 55.8056 | 13%
1506 | * | 吊顶u型轻钢龙骨 | 50系列 | m | 8.3278 | 7.3885 | 13%
1507 | * | 吊顶u型轻钢龙骨 | 60系列 | m | 9.3172 | 8.2663 | 13%
1508 | * | 吊顶T型轻钢龙骨 |  | m | 6.5138 | 5.7791 | 13%
1509 | * | 幕墙用钢方通 | Q235B | t | 5446.5123 | 4832.2084 | 13%
1510 |  |  | 市政材料类
1511 | * | 细粒式沥青混凝土 | AC-10(玄武岩或辉绿岩) | t | 779.489 | 691.5716 | 13%
1512 | * | 细粒式沥青混凝土 | AC-13(玄武岩或辉绿岩) | t | 758.6635 | 673.095 | 13%
1513 | * | 砂粒式沥青混凝土 | AC-5 | t | 738.8792 | 655.5421 | 13%
1514 | * | 细粒式沥青混凝土 | AC-10 | t | 679.5264 | 602.8837 | 13%
1515 | * | 细粒式沥青混凝土 | AC-13 | t | 658.7009 | 584.407 | 13%
1516 | * | 中粒式沥青混凝土 | AC-16 | t | 636.8341 | 565.0065 | 13%
1517 | * | 中粒式沥青混凝土 | AC-20 | t | 603.5132 | 535.4439 | 13%
1518 | * | 粗粒式沥青混凝土 | AC-25 | t | 598.3068 | 530.8247 | 13%
1519 | * | 砂粒式改性沥青混凝土 | AC-5(玄武岩或辉绿岩) | t | 976.2903 | 866.176 | 13%
1520 | * | 细粒式改性沥青混凝土 | AC-10(玄武岩或辉绿岩) | t | 901.3184 | 799.6601 | 13%
1521 | * | 细粒式改性沥青混凝土 | AC-13(玄武岩或辉绿岩) | t | 872.1626 | 773.7927 | 13%
1522 | * | 中粒式改性沥青混凝土 | AC-16 | t | 736.7967 | 653.6945 | 13%
1523 | * | 中粒式改性沥青混凝土 | AC-20 | t | 705.5583 | 625.9795 | 13%
1524 | * | 粗粒式改性沥青混凝土 | AC-25 | t | 688.8979 | 611.1982 | 13%
1525 | * | 沥青玛蹄脂碎石混合料 | SMA-13(玄武岩或辉绿岩) | t | 955.4648 | 847.6994 | 13%
1526 | * | 粗粒式沥青稳定碎石 | ATB-25 | t | 547.2843 | 485.5569 | 13%
1527 | 80330301 | 二灰结石 |  | t | 237 | 230.2324 | 3%
1528 | 80330703 | 水泥稳定碎石 | 4%水泥 | t | 211 | 204.9749 | 3%
1529 | 80330705 | 水泥稳定碎石 | 5%水泥 | t | 217 | 210.8035 | 3%
1530 | 80330707 | 水泥稳定碎石 | 6%水泥 | t | 219 | 212.7464 | 3%
1531 | 33110511 | 混凝土侧石 | C20 100×250×495 | 块 | 14 | 12.421 | 13%
1532 | 33110711 | 混凝土平石 | C20 100×200×495 | 块 | 11.5 | 10.2029 | 13%
1533 | * | 芝麻白花岗岩路牙 | 100×200×1000 | m | 87.55 | 77.6754 | 13%
1534 | * | 芝麻灰花岗岩路牙 | 100×200×1000 | m | 97.85 | 86.8136 | 13%
1535 | * | 芝麻黑花岗岩路牙 | 100×200×1000 | m | 113.3 | 100.5211 | 13%
1536 | * | 五莲红花岗岩路牙 | 100×200×1000 | m | 108.15 | 95.9519 | 13%
1537 | * | 芝麻白花岗岩路牙 | 125×200×1000 | m | 90.64 | 80.4169 | 13%
1538 | * | 芝麻灰花岗岩路牙 | 125×200×1000 | m | 100.94 | 89.5551 | 13%
1539 | * | 芝麻黑花岗岩路牙 | 125×200×1000 | m | 116.39 | 103.2625 | 13%
1540 | * | 五莲红花岗岩路牙 | 125×200×1000 | m | 111.24 | 98.6934 | 13%
1541 | * | 芝麻白花岗岩路牙 | 125×300×1000 | m | 111.24 | 98.6934 | 13%
1542 | * | 芝麻灰花岗岩路牙 | 125×300×1000 | m | 121.54 | 107.8317 | 13%
1543 | * | 芝麻黑花岗岩路牙 | 125×300×1000 | m | 136.99 | 121.5391 | 13%
1544 | * | 五莲红花岗岩路牙 | 125×300×1000 | m | 131.84 | 116.97 | 13%
1545 | * | 芝麻白花岗岩路牙 | 150×300×1000 | m | 117.42 | 104.1764 | 13%
1546 | * | 芝麻灰花岗岩路牙 | 150×300×1000 | m | 127.72 | 113.3147 | 13%
1547 | * | 芝麻黑花岗岩路牙 | 150×300×1000 | m | 143.17 | 127.0221 | 13%
1548 | * | 五莲红花岗岩路牙 | 150×300×1000 | m | 138.02 | 122.4529 | 13%
1549 | 33090302 | 面包砖 | 100×200×60 | 百块 | 107.1 | 95.0204 | 13%
1550 | 33090303 | 面包砖 | 100×200×80 | 百块 | 137.7 | 122.169 | 13%
1551 | 04132703 | 混凝土实心砖 | 240×115×53 MU15 | 百块 | 65 | 57.6687 | 13%
1552 | 04132704 | 混凝土实心砖 | 240×115×53 MU20 | 百块 | 67 | 59.4432 | 13%
1553 | 33090511 | 植草砖 | 8字型 400×200×80 | 百块 | 397.8 | 352.9327 | 13%
1554 | 33090513 | 植草砖 | 8字型 400×200×100 | 百块 | 423.3 | 375.5566 | 13%
1555 | 33090521 | 植草砖 | 井型 425×285×80 | 百块 | 622.2 | 552.023 | 13%
1556 | 33090522 | 植草砖 | 井型 425×285×100 | 百块 | 622.2 | 552.023 | 13%
1557 | 14451169 | 钢筋混凝土排水管(承插口) | RCPⅡ400×2000 | m | 136.3821 | 120.9998 | 13%
1558 | 14451170 | 钢筋混凝土排水管(承插口) | RCPⅡ500×2000 | m | 172.4756 | 153.0223 | 13%
1559 | 14451171 | 钢筋混凝土排水管(承插口) | RCPⅡ600×2000 | m | 213.5447 | 189.4593 | 13%
1560 | 14451172 | 钢筋混凝土排水管(承插口) | RCPⅡ800×2000 | m | 321.118 | 284.8996 | 13%
1561 | 14451173 | 钢筋混凝土排水管(承插口) | RCPⅡ1000×2000 | m | 607.0076 | 538.5441 | 13%
1562 | 14451174 | 钢筋混凝土排水管(承插口) | RCPⅡ1200×2000 | m | 877.6572 | 778.6676 | 13%
1563 | * | 钢筋混凝土排水管(平口) | RCPⅡ600×2000 | m | 214.4544 | 190.2664 | 13%
1564 | * | 钢筋混凝土排水管(平口) | RCPⅡ800×2000 | m | 317.391 | 281.5929 | 13%
1565 | 14451122 | 钢筋混凝土排水管(平口) | RCPⅡ1000×2000 | m | 604.586 | 536.3957 | 13%
1566 | 14451123 | 钢筋混凝土排水管(平口) | RCPⅡ1200×2000 | m | 838.9273 | 744.3059 | 13%
1567 | 14451124 | 钢筋混凝土排水管(平口) | RCPⅡ1500×2000 | m | 1415.3903 | 1255.7506 | 13%
1568 | * | 钢筋混凝土管枕 | C25 100×280×614（双孔220） | 块 | 59.6169 | 52.8928 | 13%
1569 | * | 钢筋混凝土管枕 | C25 100×280×894（三孔220） | 块 | 79.4639 | 70.5013 | 13%
1570 | * | 钢筋混凝土管枕 | C25 100×280×1174（四孔220） | 块 | 124.3109 | 110.2901 | 13%
1571 | * | 钢筋混凝土管枕 | C25 100×280×1734（六孔220） | 块 | 149.0049 | 132.1989 | 13%
1572 | * | 钢筋混凝土顶管 | DRCP Ⅲ 600×70×2000 C40砼 | m | 476.301 | 422.5798 | 13%
1573 | * | 钢筋混凝土顶管 | DRCP Ⅲ 800×100×2000 C40砼 | m | 729.0771 | 646.8456 | 13%
1574 | * | 钢筋混凝土顶管 | DRCP Ⅲ 1000×100×2000 C40砼 | m | 1074.0065 | 952.8709 | 13%
1575 | * | 钢筋混凝土顶管 | DRCP Ⅲ 1200×120×2000 C40砼 | m | 1246.8834 | 1106.2493 | 13%
1576 | * | 钢筋混凝土顶管 | DRCP Ⅲ 1350×135×2000 C40砼 | m | 1628.2368 | 1444.5905 | 13%
1577 | * | 钢筋混凝土顶管 | DRCP Ⅲ 1500×150×2000 C40砼 | m | 1790.3497 | 1588.4189 | 13%
1578 | * | 钢筋混凝土顶管 | DRCP Ⅲ 1650×165×2000 C40砼 | m | 2067.5947 | 1834.3938 | 13%
1579 | * | 钢筋混凝土顶管 | DRCP Ⅲ 1800×180×2000 C40砼 | m | 2607.1532 | 2313.0963 | 13%
1580 | * | 钢筋混凝土顶管 | DRCP Ⅲ 2000×200×2000 C40砼 | m | 3874.6708 | 3437.6526 | 13%
1581 | * | 钢筋混凝土顶管 | DRCP Ⅲ 2200×220×2000 C40砼 | m | 4405.0501 | 3908.2112 | 13%
1582 | * | 钢筋混凝土顶管 | DRCP Ⅲ 2400×240×2000 C40砼 | m | 5101.4367 | 4526.0535 | 13%
1583 | * | 钢带增强聚乙烯螺旋波纹管（含接口） | DN300（SN8） | m | 165.2308 | 146.5947 | 13%
1584 | * | 钢带增强聚乙烯螺旋波纹管（含接口） | DN400（SN8） | m | 203.8177 | 180.8294 | 13%
1585 | * | 钢带增强聚乙烯螺旋波纹管（含接口） | DN500（SN8） | m | 286.9278 | 254.5656 | 13%
1586 | * | 钢带增强聚乙烯螺旋波纹管（含接口） | DN600（SN8） | m | 356.1862 | 316.0125 | 13%
1587 | * | 钢带增强聚乙烯螺旋波纹管（含接口） | DN700（SN8） | m | 509.5441 | 452.0734 | 13%
1588 | * | 钢带增强聚乙烯螺旋波纹管（含接口） | DN800（SN8） | m | 579.792 | 514.3981 | 13%
1589 | * | 钢带增强聚乙烯螺旋波纹管（含接口） | DN300（SN10） | m | 165.2308 | 146.5947 | 13%
1590 | * | 钢带增强聚乙烯螺旋波纹管（含接口） | DN400（SN10） | m | 209.7541 | 186.0962 | 13%
1591 | * | 钢带增强聚乙烯螺旋波纹管（含接口） | DN500（SN10） | m | 286.9278 | 254.5656 | 13%
1592 | * | 钢带增强聚乙烯螺旋波纹管（含接口） | DN600（SN10） | m | 375.9743 | 333.5687 | 13%
1593 | * | 钢带增强聚乙烯螺旋波纹管（含接口） | DN700（SN10） | m | 515.4806 | 457.3403 | 13%
1594 | * | 钢带增强聚乙烯螺旋波纹管（含接口） | DN800（SN10） | m | 585.7284 | 519.665 | 13%
1595 | * | 钢带增强聚乙烯螺旋波纹管（含接口） | DN300（SN12.5） | m | 172.1567 | 152.7394 | 13%
1596 | * | 钢带增强聚乙烯螺旋波纹管（含接口） | DN400（SN12.5） | m | 216.6799 | 192.2409 | 13%
1597 | * | 钢带增强聚乙烯螺旋波纹管（含接口） | DN500（SN12.5） | m | 298.8006 | 265.0994 | 13%
1598 | * | 钢带增强聚乙烯螺旋波纹管（含接口） | DN600（SN12.5） | m | 388.8366 | 344.9803 | 13%
1599 | * | 钢带增强聚乙烯螺旋波纹管（含接口） | DN700（SN12.5） | m | 515.4806 | 457.3403 | 13%
1600 | * | 钢带增强聚乙烯螺旋波纹管（含接口） | DN800（SN12.5） | m | 617.3894 | 547.755 | 13%
1601 | * | 检查井井座（PE流槽式） | 315×160mm直通 | 座 | 151.8244 | 134.7003 | 13%
1602 | * | 检查井井座（PE流槽式） | 315×160mm弯头（90度） | 座 | 151.8244 | 134.7003 | 13%
1603 | * | 检查井井座（PE流槽式） | 450×200mm起始 | 座 | 210.5951 | 186.8424 | 13%
1604 | * | 检查井井座（PE流槽式） | 450×200mm弯头（90度） | 座 | 210.5951 | 186.8424 | 13%
1605 | * | 检查井井座（PE流槽式） | 450×200mm直通 | 座 | 210.5951 | 186.8424 | 13%
1606 | * | 检查井井座（PE流槽式） | 450×200mm三通 | 座 | 220.3902 | 195.5327 | 13%
1607 | * | 检查井井座（PE流槽式） | 450×200mm四通 | 座 | 230.1853 | 204.2231 | 13%
1608 | * | 检查井井座（PE流槽式） | 630×300mm起始 | 座 | 347.7268 | 308.5072 | 13%
1609 | * | 检查井井座（PE流槽式） | 630×300mm弯头（90度） | 座 | 347.7268 | 308.5072 | 13%
1610 | * | 检查井井座（PE流槽式） | 630×300mm直通 | 座 | 347.7268 | 308.5072 | 13%
1611 | * | 检查井井座（PE流槽式） | 630×300mm三通 | 座 | 357.5219 | 317.1975 | 13%
1612 | * | 检查井井座（PE流槽式） | 630×300mm四通 | 座 | 411.3951 | 364.9944 | 13%
1613 | * | 检查井井座（PE流槽式） | 630×400mm起始 | 座 | 406.4975 | 360.6493 | 13%
1614 | * | 检查井井座（PE流槽式） | 630×400mm弯头（90度） | 座 | 406.4975 | 360.6493 | 13%
1615 | * | 检查井井座（PE流槽式） | 630×400mm直通 | 座 | 406.4975 | 360.6493 | 13%
1616 | * | 检查井井座（PE流槽式） | 630×400mm三通 | 座 | 430.9853 | 382.3751 | 13%
1617 | * | 检查井井座（PE流槽式） | 630×400mm四通 | 座 | 489.756 | 434.5172 | 13%
1618 | * | 检查井井座（PE沉泥式） | 315×160mm直通 | 座 | 161.6195 | 143.3907 | 13%
1619 | * | 检查井井座（PE沉泥式） | 315×160mm弯头（90度） | 座 | 161.6195 | 143.3907 | 13%
1620 | * | 检查井井座（PE沉泥式） | 450×200mm起始 | 座 | 225.2878 | 199.8779 | 13%
1621 | * | 检查井井座（PE沉泥式） | 450×200mm弯头（90度） | 座 | 225.2878 | 199.8779 | 13%
1622 | * | 检查井井座（PE沉泥式） | 450×200mm直通 | 座 | 225.2878 | 199.8779 | 13%
1623 | * | 检查井井座（PE沉泥式） | 450×200mm三通 | 座 | 235.0829 | 208.5682 | 13%
1624 | * | 检查井井座（PE沉泥式） | 450×200mm四通 | 座 | 249.7756 | 221.6038 | 13%
1625 | * | 检查井井座（PE沉泥式） | 630×300mm起始 | 座 | 372.2146 | 330.2331 | 13%
1626 | * | 检查井井座（PE沉泥式） | 630×300mm弯头（90度） | 座 | 372.2146 | 330.2331 | 13%
1627 | * | 检查井井座（PE沉泥式） | 630×300mm直通 | 座 | 372.2146 | 330.2331 | 13%
1628 | * | 检查井井座（PE沉泥式） | 630×300mm三通 | 座 | 382.0097 | 338.9234 | 13%
1629 | * | 检查井井座（PE沉泥式） | 630×300mm四通 | 座 | 435.8829 | 386.7203 | 13%
1630 | * | 检查井井座（PE沉泥式） | 630×400mm起始 | 座 | 430.9853 | 382.3751 | 13%
1631 | * | 检查井井座（PE沉泥式） | 630×400mm弯头（90度） | 座 | 430.9853 | 382.3751 | 13%
1632 | * | 检查井井座（PE沉泥式） | 630×400mm直通 | 座 | 430.9853 | 382.3751 | 13%
1633 | * | 检查井井座（PE沉泥式） | 630×400mm三通 | 座 | 455.4731 | 404.101 | 13%
1634 | * | 检查井井座（PE沉泥式） | 630×400mm四通 | 座 | 514.2438 | 456.243 | 13%
1635 | * | 化粪池（玻璃钢材质） | 2.0m3 | 个 | 1712.2491 | 1519.1272 | 13%
1636 | * | 化粪池（玻璃钢材质） | 3.0m3 | 个 | 2081.1868 | 1846.4529 | 13%
1637 | * | 化粪池（玻璃钢材质） | 4.0m3 | 个 | 2128.4865 | 1888.4177 | 13%
1638 | * | 化粪池（玻璃钢材质） | 5.0m3 | 个 | 2223.0859 | 1972.3474 | 13%
1639 | * | 化粪池（玻璃钢材质） | 6.0m3 | 个 | 3197.4597 | 2836.8231 | 13%
1640 | * | 化粪池（玻璃钢材质） | 6.0m3（异形） | 个 | 3555.0068 | 3154.043 | 13%
1641 | * | 化粪池（PE材质） | 1.0m3 | 个 | 741.9076 | 658.229 | 13%
1642 | * | 化粪池（PE材质） | 1.5m3 | 个 | 1137.5917 | 1009.2845 | 13%
1643 | * | 隔油池（PE材质） | 315×110×75 | 个 | 158.2736 | 140.4222 | 13%
1644 | * | 井筒（中空壁缠绕管） | Φ315mm，SN8 | m | 92.6269 | 82.1797 | 13%
1645 | * | 井筒（中空壁缠绕管） | Φ450mm，SN8 | m | 144.0863 | 127.8351 | 13%
1646 | * | 井筒（中空壁缠绕管） | Φ630mm，SN8 | m | 257.297 | 228.2769 | 13%
1647 | * | 铸铁篦子 | 300×500×30，重量10kg～15kg左右 | 套 | 79.8981 | 70.8865 | 13%
1648 |  |  | 其他材料类
1649 | 12010106 | 汽油 | 89#（1公升＝0.744kg） | kg | 9.6304 | 8.5442 | 13%
1650 | * | 汽油 | 92#（1公升＝0.725kg） | kg | 10.5421 | 9.353 | 13%
1651 | * | 汽油 | 95#（1公升＝0.737kg） | kg | 11.0285 | 9.7846 | 13%
1652 | 12010305 | 柴油 | 0#（1公升＝0.835kg） | kg | 8.7317 | 7.7469 | 13%
1653 | * | 柴油 | -10#（1公升＝0.84kg） | kg | 9.1976 | 8.1602 | 13%
1654 | 31150101 | 水 |  | m3 | 6.2 | 6.023 | 3%
1655 | 31150301 | 电 |  | kW·h | 1 | 0.88721 | 13%
1656 | 03410200 | 电焊条 | 综合 | kg | 7.0805 | 6.2819 | 13%
1657 | 03570200 | 镀锌铁丝 | 综合 | kg | 7.0805 | 6.2819 | 13%
1658 | 03510701 | 铁钉 | 综合 | kg | 5.5568 | 4.9301 | 13%
1659 | * | 土工布 |  | m2 | 4.141 | 3.6739 | 13%
1660 | * | 聚丙烯长丝针刺土工布 | GB/T17639-2008 | kg | 62 | 55.0071 | 13%
1661 | * | 聚丙烯长丝防裂基布（150g/㎡） | GB/T17639-2008 T/CECS G:D56-0202021 | m2 | 25 | 22.1803 | 13%
1662 | * | 混凝土用氧化镁膨胀剂 |  | kg | 6.2 | 5.5007 | 13%
1663 | * | 镁质高性能混凝土抗裂剂 |  | kg | 6.2 | 5.5007 | 13%
1664 | * | HEA膨胀剂 |  | kg | 2.9 | 2.5729 | 13%
1665 | * | JL_A抗裂纤维 |  | kg | 29.8 | 26.4389 | 13%
1666 | * | 混凝土温控防渗膨胀高效抗裂剂 |  | kg | 3.3 | 2.9278 | 13%
1667 | * | 硅质抗裂防水剂 | JX-Ⅰ | kg | 21 | 18.6314 | 13%
1668 | * | 硅质抗裂防水剂 | JX-Ⅱ | kg | 18 | 15.9698 | 13%
1669 | * | 硅质抗裂防水剂 | JX-III/JX-III(W) | kg | 8.4 | 7.4526 | 13%
1670 | * | 膨胀纤维抗裂防水剂 |  | kg | 3.5 | 3.1052 | 13%
1671 | * | 防火成品烟道 | 250×320×15 | m | 116 | 102.9165 | 13%
1672 | * | 防火成品烟道 | 250×350×15 | m | 116 | 102.9165 | 13%
1673 | * | 防火成品烟道 | 300×350×15 | m | 122 | 108.2398 | 13%
1674 | * | 防火成品烟道 | 350×400×15 | m | 133 | 117.9991 | 13%
1675 | * | 防火成品烟道 | 400×400×15 | m | 146 | 129.5329 | 13%
1676 | * | 防火成品烟道 | 400×450×15 | m | 146 | 129.5329 | 13%
1677 | * | 烟道高密闭止回阀 |  | 个 | 245 | 217.3668 | 13%
1678 | * | 烟道风帽 |  | 个 | 245 | 217.3668 | 13%
除预拌砂浆外，其他材料价格均以含税价采集、计入，除税价均在含税价的基准上计算得出。 商混部分备注： 商品混凝土目录中未含的其他类型预拌混凝土信息价（含税价）取定原则是，微膨胀或补偿收缩在同标号基础上加25元/方；纤维加20元/方；抗渗（P6/P8/P10)加10元/方，P12加15元/方；细石、早强、水下、抗冻分别加10元/方；泵送费加10元/方；轨道交通工程专用混凝土在上表同标号混凝土信息价基础上加60元/方。 电线电缆部分备注： 1、YJY、YJE价格同等规格的YJV。 2、BYJ在同规格的普通电线BV线价格基础上上浮2% 3、耐火电线电缆在同规格的普通电线电缆价格基础上上浮25% 4、阻燃电线电缆在同规格的普通电线电缆价格基础上（ZA）：上浮7%，（ZB）：上浮 6%，（ZC/ZR）：上浮3% 5、WDZ电线电缆在同规格的普通电线电缆价格基础上上浮17% 6、WDZN电线电缆在同规格的普通电线电缆价格基础上上浮30% 7、屏蔽电缆在同规格的普通电缆价格基础上上浮5%；铠装电缆在同规格的普通电缆价格基础上上浮5% 其他： 球墨铸铁管 信息价为不含橡胶圈的价格