## Sheet2
徐州市2022年11月份主要建筑材料市场信息价
序号 | 材料编码 | 名称 | 规格 | 计量单位 | 含税单价 | 除税单价 | 增值税率
1 |  |  | 黑色及有色金属类
2 | 01010212 | 螺纹钢 | Φ10 HRB335 | t | 4231.8793 | 3754.572 | 13%
3 | 01010213 | 螺纹钢 | Φ12 HRB335 | t | 4231.8793 | 3754.572 | 13%
4 | 01010214 | 螺纹钢 | Φ14 HRB335 | t | 4183.7041 | 3711.8305 | 13%
5 | 01010215 | 螺纹钢 | Φ16 HRB335 | t | 4145.164 | 3677.6372 | 13%
6 | 01010216 | 螺纹钢 | Φ18 HRB335 | t | 4087.3538 | 3626.3474 | 13%
7 | 01010217 | 螺纹钢 | Φ20 HRB335 | t | 4079.0848 | 3619.0111 | 13%
8 | 01010218 | 螺纹钢 | Φ22 HRB335 | t | 4079.0848 | 3619.0111 | 13%
9 | 01010219 | 螺纹钢 | Φ25 HRB335 | t | 4107.9899 | 3644.656 | 13%
10 | 01010220 | 螺纹钢 | Φ28 HRB335 | t | 4187.3998 | 3715.1094 | 13%
11 | 01010221 | 螺纹钢 | Φ32 HRB335 | t | 4187.3998 | 3715.1094 | 13%
12 | 01010230 | 螺纹钢 | Φ6 HRB400（CRB600H) | t | 4898.4 | 4345.9169 | 13%
13 | 01010231 | 螺纹钢 | Φ8 HRB400（CRB600H) | t | 4534.4 | 4022.9719 | 13%
14 | 01010232 | 螺纹钢 | Φ10 HRB400（CRB600H) | t | 4534.4 | 4022.9719 | 13%
15 | 01010233 | 螺纹钢 | Φ12 HRB400（CRB600H) | t | 4288.96 | 3805.2147 | 13%
16 | 01010234 | 螺纹钢 | Φ14 HRB400 | t | 4257.76 | 3777.5337 | 13%
17 | 01010235 | 螺纹钢 | Φ16 HRB400 | t | 4205.76 | 3731.3987 | 13%
18 | 01010236 | 螺纹钢 | Φ18 HRB400 | t | 4153.76 | 3685.2637 | 13%
19 | 01010237 | 螺纹钢 | Φ20 HRB400 | t | 4205.76 | 3731.3987 | 13%
20 | 01010238 | 螺纹钢 | Φ22 HRB400 | t | 4153.76 | 3685.2637 | 13%
21 | 01010239 | 螺纹钢 | Φ25 HRB400 | t | 4216.16 | 3740.6257 | 13%
22 | 01010240 | 螺纹钢 | Φ28 HRB400 | t | 4288.96 | 3805.2147 | 13%
23 | 01010243 | 螺纹钢 | Φ32 HRB400 | t | 4288.96 | 3805.2147 | 13%
24 | 01010244 | 螺纹钢 | Φ36 HRB400 | t | 4465.76 | 3962.0737 | 13%
25 | 01010435 | 高强螺纹钢 | Φ6 HRB400E | t | 4898.4 | 4345.9169 | 13%
26 | 01010436 | 高强螺纹钢 | Φ8 HRB400E | t | 4534.4 | 4022.9719 | 13%
27 | 01010437 | 高强螺纹钢 | Φ10 HRB400E | t | 4534.4 | 4022.9719 | 13%
28 | 01010438 | 高强螺纹钢 | Φ12 HRB400E | t | 4288.96 | 3805.2147 | 13%
29 | * | 高强螺纹钢 | Φ14 HRB400E | t | 4257.76 | 3777.5337 | 13%
30 | 01010439 | 高强螺纹钢 | Φ16 HRB400E | t | 4205.76 | 3731.3987 | 13%
31 | * | 高强螺纹钢 | Φ18 HRB400E | t | 4153.76 | 3685.2637 | 13%
32 | 01010440 | 高强螺纹钢 | Φ20 HRB400E | t | 4205.76 | 3731.3987 | 13%
33 | * | 高强螺纹钢 | Φ22 HRB400E | t | 4153.76 | 3685.2637 | 13%
34 | 01010441 | 高强螺纹钢 | Φ25 HRB400E | t | 4216.16 | 3740.6257 | 13%
35 | * | 高强螺纹钢 | Φ28 HRB400E | t | 4288.96 | 3805.2147 | 13%
36 | 01010442 | 高强螺纹钢 | Φ32 HRB400E | t | 4288.96 | 3805.2147 | 13%
37 | 01010443 | 高强螺纹钢 | Φ36 HRB400E | t | 4465.76 | 3962.0737 | 13%
38 | * | 螺纹钢 | Φ6 HRB500 | t | 5122.9068 | 4545.1019 | 13%
39 | * | 螺纹钢 | Φ8 HRB500 | t | 4787.4788 | 4247.5064 | 13%
40 | * | 螺纹钢 | Φ10 HRB500 | t | 4787.4788 | 4247.5064 | 13%
41 | * | 螺纹钢 | Φ12 HRB500 | t | 4579.5135 | 4062.9971 | 13%
42 | * | 螺纹钢 | Φ14 HRB500 | t | 4550.7625 | 4037.4889 | 13%
43 | * | 螺纹钢 | Φ16 HRB500 | t | 4493.2605 | 3986.4725 | 13%
44 | * | 螺纹钢 | Φ18 HRB500 | t | 4445.3423 | 3943.9589 | 13%
45 | * | 螺纹钢 | Φ20 HRB500 | t | 4493.2605 | 3986.4725 | 13%
46 | * | 螺纹钢 | Φ22 HRB500 | t | 4445.3423 | 3943.9589 | 13%
47 | * | 螺纹钢 | Φ25 HRB500 | t | 4502.8442 | 3994.9753 | 13%
48 | * | 螺纹钢 | Φ28 HRB500 | t | 4569.9298 | 4054.4944 | 13%
49 | * | 螺纹钢 | Φ32 HRB500 | t | 4569.9298 | 4054.4944 | 13%
50 | * | 螺纹钢 | Φ36 HRB500 | t | 4732.852 | 4199.0408 | 13%
51 | 01090106 | 圆钢 | Φ6.5 HPB235 | t | 4510.2595 | 4001.5542 | 13%
52 | 01090107 | 圆钢 | Φ8 HPB235 | t | 4413.9091 | 3916.071 | 13%
53 | 01090109 | 圆钢 | Φ10 HPB235 | t | 4378.8204 | 3884.9399 | 13%
54 | 01090111 | 圆钢 | Φ12 HPB235 | t | 4378.8204 | 3884.9399 | 13%
55 | 01090114 | 圆钢 | Φ16 HPB235 | t | 4378.8204 | 3884.9399 | 13%
56 | 01090118 | 圆钢 | Φ20 HPB235 | t | 4378.8204 | 3884.9399 | 13%
57 | 01090133 | 圆钢 | Φ8 HPB300 | t | 4648.8872 | 4124.5463 | 13%
58 | 01090134 | 圆钢 | Φ10 HPB300 | t | 4606.0013 | 4086.4974 | 13%
59 | 01090135 | 圆钢 | Φ12 HPB300 | t | 4606.0013 | 4086.4974 | 13%
60 | 01090136 | 圆钢 | Φ14 HPB300 | t | 4606.0013 | 4086.4974 | 13%
61 | 01090137 | 圆钢 | Φ16 HPB300 | t | 4606.0013 | 4086.4974 | 13%
62 | 01090138 | 圆钢 | Φ18 HPB300 | t | 4606.0013 | 4086.4974 | 13%
63 | 01090139 | 圆钢 | Φ20 HPB300 | t | 4606.0013 | 4086.4974 | 13%
64 | * | 高强钢筋 T63/E/G | Φ6 | t | 6041.2506 | 5359.8671 | 13%
65 | * | 高强钢筋 T63/E/G | Φ8 | t | 5657.4629 | 5019.3663 | 13%
66 | * | 高强钢筋 T63/E/G | Φ10 | t | 5657.4629 | 5019.3663 | 13%
67 | * | 高强钢筋 T63/E/G | Φ12 | t | 5512.583 | 4890.8272 | 13%
68 | * | 高强钢筋 T63/E/G | Φ14 | t | 5493.3937 | 4873.8022 | 13%
69 | * | 高强钢筋 T63/E/G | Φ16 | t | 5455.0149 | 4839.7521 | 13%
70 | * | 高强钢筋 T63/E/G | Φ18 | t | 5426.2308 | 4814.2145 | 13%
71 | * | 高强钢筋 T63/E/G | Φ20 | t | 5455.0149 | 4839.7521 | 13%
72 | * | 高强钢筋 T63/E/G | Φ22 | t | 5426.2308 | 4814.2145 | 13%
73 | * | 高强钢筋 T63/E/G | Φ25 | t | 5474.2043 | 4856.7771 | 13%
74 | * | 高强钢筋 T63/E/G | Φ28 | t | 5522.1777 | 4899.3397 | 13%
75 | * | 高强钢筋 T63/E/G | Φ32 | t | 5522.1777 | 4899.3397 | 13%
76 | * | 冷拔钢丝 | Φ4 HPB235 | t | 4529.8382 | 4018.9246 | 13%
77 | 01170307 | 热轧工字钢 | I14 | t | 4721.6235 | 4189.0788 | 13%
78 | 01170310 | 热轧工字钢 | I20 | t | 4748.0036 | 4212.4835 | 13%
79 | 01170314 | 热轧工字钢 | I32 | t | 4849.9167 | 4302.902 | 13%
80 | 01190112 | 槽钢 | [10# | t | 4698.5458 | 4168.6039 | 13%
81 | 01190121 | 槽钢 | [18# | t | 4683.5585 | 4155.3071 | 13%
82 | * | 等边角钢 | ∟30×3 | t | 4971.569 | 4410.8333 | 13%
83 | * | 等边角钢 | ∟40×4 | t | 4913.422 | 4359.2446 | 13%
84 | * | 等边角钢 | ∟50×5 | t | 4913.422 | 4359.2446 | 13%
85 | * | 等边角钢 | ∟60×5 | t | 4913.422 | 4359.2446 | 13%
86 | * | 热浸锌槽钢 | 综合 | t | 6098.3 | 5410.482 | 13%
87 | * | 热浸锌等边角钢 | 综合 | t | 6387.4486 | 5667.018 | 13%
88 | * | 热浸锌扁钢 | 综合 | t | 6401.2929 | 5679.3008 | 13%
89 | 01290110 | 钢板 | δ1.0 Q235 | t | 5583.8929 | 4954.0941 | 13%
90 | 01290115 | 钢板 | δ1.5 Q235 | t | 5546.3795 | 4920.8118 | 13%
91 | 01290123 | 钢板 | δ3.0 Q235 | t | 4954.8223 | 4395.9755 | 13%
92 | 01290129 | 钢板 | δ4.0 Q235 | t | 4892.781 | 4340.9317 | 13%
93 | 01290136 | 钢板 | δ5.0 Q235 | t | 4715.3138 | 4183.4808 | 13%
94 | 01290140 | 钢板 | δ7.0 Q235 | t | 4602.7737 | 4083.6338 | 13%
95 | 01290146 | 钢板 | δ10 Q235 | t | 4615.7591 | 4095.1546 | 13%
96 | 01290160 | 钢板 | δ20 Q235 | t | 4552.2749 | 4038.8307 | 13%
97 | 01290174 | 钢板 | δ50 Q235 | t | 4634.5158 | 4111.7958 | 13%
98 | * | 钢板 | Q345B\Q355B综合 | t | 5359.9123 | 4755.3759 | 13%
99 | 01290408 | 热镀锌钢板 | 0.5mm Q235B | t | 6690.073 | 5935.5099 | 13%
100 | 01290412 | 热镀锌钢板 | 0.6mm Q235B | t | 6641.943 | 5892.8084 | 13%
101 | 01290416 | 热镀锌钢板 | 0.75mm Q235B | t | 6641.943 | 5892.8084 | 13%
102 | 01290421 | 热镀锌钢板 | 1.0mm Q235B | t | 6545.683 | 5807.4053 | 13%
103 | 01290424 | 热镀锌钢板 | 1.2mm Q235B | t | 6449.4229 | 5722.0023 | 13%
104 | 01290429 | 热镀锌钢板 | 1.5mm Q235B | t | 6401.2929 | 5679.3008 | 13%
105 | * | 热镀锌钢板 | 1.8mm Q235B | t | 6401.2929 | 5679.3008 | 13%
106 | * | 热镀锌钢板 | 2.0mm Q235B | t | 6401.2929 | 5679.3008 | 13%
107 | * | 锥头 | Q235 各种规格综合 | t | 4137.4888 | 3670.8277 | 13%
108 | * | 高强螺栓 | 40Cr M16-M85综合 | t | 9910.729 | 8792.913 | 13%
109 | * | 套筒（无纹螺母） | Q345(Q355)，45号钢，M16-M85综合 | t | 5532.6885 | 4908.665 | 13%
110 |  |  | 墙体及保温材料类
111 | 01292505 | 彩钢夹芯板(EPS芯材) | δ50(钢板0.3厚) | m2 | 52.7888 | 46.8348 | 13%
112 | 01292507 | 彩钢夹芯板(EPS芯材) | δ75(钢板0.3厚) | m2 | 55.7888 | 49.4964 | 13%
113 | 01292509 | 彩钢夹芯板(EPS芯材) | δ100(钢板0.3厚) | m2 | 62.7888 | 55.7069 | 13%
114 | 01292521 | 彩钢夹芯板(XPS芯材) | δ50(钢板0.3厚) | m2 | 59.7888 | 53.0453 | 13%
115 | 01292523 | 彩钢夹芯板(XPS芯材) | δ75(钢板0.3厚) | m2 | 63.7888 | 56.5941 | 13%
116 | 01292525 | 彩钢夹芯板(XPS芯材) | δ100(钢板0.3厚) | m2 | 74.7888 | 66.3535 | 13%
117 | 02110305 | XPS聚苯乙烯挤塑板 | X150，燃烧等级B1 | m3 | 746.55 | 662.3478 | 13%
118 | 02110306 | XPS聚苯乙烯挤塑板 | X200，燃烧等级B1 | m3 | 812.7 | 721.0368 | 13%
119 | 02110307 | XPS聚苯乙烯挤塑板 | X250，燃烧等级B1 | m3 | 901.95 | 800.2204 | 13%
120 | 02110308 | XPS聚苯乙烯挤塑板 | X300，燃烧等级B1 | m3 | 991.2 | 879.4041 | 13%
121 | 02110309 | XPS聚苯乙烯挤塑板 | X350，燃烧等级B1 | m3 | 1102.5 | 978.1507 | 13%
122 | 02110310 | XPS聚苯乙烯挤塑板 | X400，燃烧等级B1 | m3 | 1347.15 | 1195.207 | 13%
123 | 02110403 | EPS模塑聚苯板 | 防火等级B1(加石墨） | m3 | 1001.7 | 888.7198 | 13%
124 | * | 发泡陶瓷保温板 | 300×300，燃烧等级A级 | m3 | 1572.9 | 1395.495 | 13%
125 | * | 发泡水泥保温板 | 300×300，燃烧等级A级 | m3 | 485 | 430.2976 | 13%
126 | * | 岩棉板 | A级，容重100（容重每增减10，单价增减40元/m3） | m3 | 504 | 447.1546 | 13%
127 | * | 石墨复合匀质保温板 | Ⅰ型 | m3 | 755.3807 | 670.1825 | 13%
128 | * | 石墨复合匀质保温板 | Ⅱ型 | m3 | 852.0771 | 755.9726 | 13%
129 | * | 轻质石墨复合匀质保温板 | Ⅰ型 | m3 | 600 | 532.3269 | 13%
130 | * | 匀质复合保温外贴板 | Ⅰ型 | m3 | 730 | 647.6644 | 13%
131 | * | 匀质复合保温外贴板 | Ⅱ型 | m3 | 810 | 718.6413 | 13%
132 | * | 防火复合岩棉板 | A级，容重100（容重每增减10，单价增减50元/m3） | m3 | 812.7 | 721.0368 | 13%
133 | * | 聚氨酯岩棉复合板 | 30～60mm厚，岩棉容重140（容重每增减10，单价增减80元/m3） | m3 | 2539.95 | 2253.4729 | 13%
134 | * | 聚氨酯岩棉复合板 | 61～90mm厚，岩棉容重140（容重每增减10，单价增减80元/m3） | m3 | 2005.5 | 1779.3027 | 13%
135 | * | 聚氨酯岩棉复合板 | 91～120mm厚，岩棉容重140（容重每增减10，单价增减80元/m3） | m3 | 1771.35 | 1571.5621 | 13%
136 | * | 复合保温板 | 600×2400，I型II型，35/45 | m3 | 1854.3 | 1645.1563 | 13%
137 | * | 复合保温板 | 1200×2400，Ib型 | m3 | 2077.95 | 1843.5812 | 13%
138 | * | 保温隔声板 | 石墨模塑聚苯板+电子交联聚乙烯20mm | m2 | 42 | 37.2629 | 13%
139 | * | Ⅰ型 复合保温免拆模板（SXPS芯材） | 20+60mm（芯材±10mm，每平方米价格±12元） | m2 | 190.05 | 168.6145 | 13%
140 | * | Ⅰ型 复合保温免拆模板（XPS芯材） | 20+60mm（芯材±10mm，每平方米价格±10元） | m2 | 178.5 | 158.3673 | 13%
141 | * | Ⅰ型 外贴板（SXPS芯材） | 20+60mm（芯材±10mm，每平方米价格±12元） | m2 | 181.65 | 161.162 | 13%
142 | * | Ⅰ型 外贴板（XPS芯材） | 20+60mm（芯材±10mm，每平方米价格±10元） | m2 | 171.15 | 151.8463 | 13%
143 | * | Ⅱ型 复合保温免拆模板（SXPS芯材） | 30+50mm（芯材±10mm，每平方米价格±12元） | m2 | 187.95 | 166.7514 | 13%
144 | * | Ⅱ型 复合保温免拆模板（SXPS芯材） | 45+40mm（芯材±10mm，每平方米价格±12元） | m2 | 203.7 | 180.725 | 13%
145 | * | Ⅱ型 复合保温免拆模板（XPS芯材） | 30+50mm（芯材±10mm，每平方米价格±10元） | m2 | 178.5 | 158.3673 | 13%
146 | * | Ⅱ型 复合保温免拆模板（XPS芯材） | 45+40mm（芯材±10mm，每平方米价格±10元） | m2 | 196.35 | 174.204 | 13%
147 | * | 复合保温免拆模板 | 80mm厚 | m2 | 151.2 | 134.1464 | 13%
148 | * | 外墙真空绝热板 | 20mm厚，350KG/m3 | m2 | 165 | 146.3899 | 13%
149 | * | I型保温装饰板 | 氟碳漆面层+8mm+100mm岩棉+4mm（芯材±10mm，每平方米价格±12元） | m2 | 274 | 243.096 | 13%
150 | * | I型保温装饰板 | 真石漆面层+8mm+100mm岩棉+4mm（芯材±10mm，每平方米价格±12元） | m2 | 272 | 241.3215 | 13%
151 | * | I型保温装饰板 | 仿石材面层+8mm+100mm岩棉+4mm（芯材±10mm，每平方米价格±12元） | m2 | 264 | 234.2238 | 13%
152 | * | I型保温装饰板 | 铝板面层+8mm+100mm岩棉+4mm（芯材±10mm，每平方米价格±12元） | m2 | 402 | 356.659 | 13%
153 | * | I型保温装饰板 | 氟碳漆面层+8mm+100mm挤塑板+4mm（芯材±10mm，每平方米价格±10元） | m2 | 285 | 252.8553 | 13%
154 | * | I型保温装饰板 | 真石漆面层+8mm+100mm挤塑板+4mm（芯材±10mm，每平方米价格±10元） | m2 | 283 | 251.0809 | 13%
155 | * | I型保温装饰板 | 仿石材面层+8mm+100mm挤塑板+4mm（芯材±10mm，每平方米价格±10元） | m2 | 275 | 243.9832 | 13%
156 | * | I型保温装饰板 | 铝板面层+8mm+100mm挤塑板+4mm（芯材±10mm，每平方米价格±10元） | m2 | 412 | 365.5311 | 13%
157 | 12330303 | 界面剂 | EPS聚苯板，XPS挤塑板用 | kg | 9.2 | 8.1623 | 13%
158 | 12410106 | 粘结剂 | EPS聚苯板，XPS挤塑板用 | kg | 1.7 | 1.5083 | 13%
159 | 80071111 | 聚合物抹面抗裂砂浆 | EPS聚苯板，XPS挤塑板用 | kg | 2.17 | 1.9252 | 13%
160 | * | 散装干拌专用抹面砂浆 | （抗裂防水隔热） | kg | 1.68 | 1.4905 | 13%
161 | * | 水泥基无机矿物轻集料保温砂浆 |  | m3 | 905 | 802.9264 | 13%
162 | 13090707 | 膨胀珍珠岩粉 | 优质 | m3 | 270 | 239.5471 | 13%
163 | 13090303 | 膨胀珍珠岩块 | 普通 | m3 | 390 | 346.0125 | 13%
164 | * | 钢丝网片 | 12.7×12.7，丝径0.5，项目常用尺寸 | m2 | 2.4965 | 2.2149 | 13%
165 | * | 隔墙轻钢龙骨 | 75系列 | m | 9.9858 | 8.8595 | 13%
166 | * | 隔墙轻钢龙骨 | 100系列 | m | 13.3144 | 11.8127 | 13%
167 | 04131503 | 烧结选矿废渣标准砖 | 240×115×53 | 百块 | 90.3691 | 87.7886 | 3%
168 | * | 煤矸石烧结多孔砖 | 240×190×115 | 百块 | 185.9923 | 180.6813 | 3%
169 | * | 煤矸石烧结多孔砖 | 115×190×115 | 百块 | 111.3852 | 108.2046 | 3%
170 | * | 煤矸石烧结多孔砖 | 240×115×90 | 百块 | 111.3852 | 108.2046 | 3%
171 | * | 煤矸石烧结多孔砖 | 190×190×90 | 百块 | 185.9923 | 180.6813 | 3%
172 | * | 煤矸石烧结多孔砖 | 190×90×90 | 百块 | 101.928 | 99.0174 | 3%
173 | * | 煤矸石烧结多孔砖 | 190×115×90 | 百块 | 106.1312 | 103.1006 | 3%
174 | * | 煤矸石烧结多孔砖 | 140×140×90 | 百块 | 157.6206 | 153.1197 | 3%
175 | * | 煤矸石烧结空心砖 | 190×190×90 | 百块 | 164.9762 | 160.2653 | 3%
176 | * | 煤矸石烧结空心砖 | 190×90×90 | 百块 | 86.1659 | 83.7055 | 3%
177 | 04131105 | 页岩模数多孔砖 | 140×240×90 | 百块 | 209.11 | 203.1388 | 3%
178 | 04131106 | 页岩模数多孔砖 | 120×190×90 | 百块 | 166.027 | 161.2861 | 3%
179 | 04131107 | 页岩模数多孔砖 | 90×240×90 | 百块 | 157.6206 | 153.1197 | 3%
180 | 04131108 | 页岩模数多孔砖 | 190×240×90 | 百块 | 262.701 | 255.1995 | 3%
181 | 04150123 | 蒸压砂加气混凝土砌块 | 强度A3.5，干密度B06 | m3 | 447.1641 | 396.7291 | 13%
182 | 04150127 | 蒸压砂加气混凝土砌块 | 强度A5.0，干密度B06 | m3 | 494.6505 | 438.8596 | 13%
183 | 04150162 | 粉煤灰加气混凝土砌块 | 强度A3.5，干密度B06 | m3 | 328.448 | 291.4028 | 13%
184 | 04150163 | 粉煤灰加气混凝土砌块 | 强度A5.0，干密度BO6 | m3 | 370.9879 | 329.1447 | 13%
185 | 04150633 | 混凝土小型空心砌块 | 国标MU7.5 | m3 | 390.7739 | 346.6991 | 13%
186 | 04150634 | 混凝土小型空心砌块 | 国标MU10 | m3 | 409.5706 | 363.3758 | 13%
187 | 04150635 | 混凝土小型空心砌块 | 国标MU15 | m3 | 465.9608 | 413.4058 | 13%
188 | * | 混凝土复合自保温砌块 | 260，280，290，300厚 | m3 | 785 | 696.461 | 13%
189 |  |  | 地方材料及制品类
190 | 04030105 | 细砂 |  | t | 197 | 191.3746 | 3%
191 | 04030107 | 中砂 | 参考堆积密度1450kg/m3 | t | 202 | 196.2319 | 3%
192 | * | 机制砂 |  | t | 178 | 172.9172 | 3%
193 | 04050203 | 碎石 | 5～16mm | t | 169 | 164.1742 | 3%
194 | 04050204 | 碎石 | 5～20mm，堆积密度1650kg/m3 | t | 169 | 164.1742 | 3%
195 | 04050205 | 碎石 | 5～31.5mm | t | 169 | 164.1742 | 3%
196 | 04050207 | 碎石 | 5～40mm | t | 169 | 164.1742 | 3%
197 | 4050901 | 彩色石子 | 综合 | t | 500 | 485.7224 | 3%
198 | 04090100 | 生石灰 |  | t | 550 | 534.2947 | 3%
199 | 04090120 | 石灰膏 |  | m3 | 293 | 284.6334 | 3%
200 | 04090602 | 滑石粉 |  | kg | 2.2 | 2.1372 | 3%
201 | 04110201 | 毛石(大片) | 长(宽)300～400mm，厚度≥150mm | t | 110 | 106.8589 | 3%
202 | 04170301 | 水泥平面彩瓦 | 420×332 | 百块 | 685.91 | 608.5473 | 13%
203 | 04170302 | 水泥波形彩瓦 | 420×332 | 百块 | 391.03 | 346.9263 | 13%
204 | 04170413 | 水泥脊瓦 | 432×228 | 百块 | 833.35 | 739.3577 | 13%
205 | 04010702 | 白水泥 | 32.5级 白度75% | t | 750 | 665.4086 | 13%
206 | 04010703 | 白水泥 | 42.5级 白度75% | t | 920 | 816.2346 | 13%
207 | 04010109 | 普通硅酸盐水泥 | 42.5级 散装 | t | 559 | 495.9512 | 13%
208 | 04010110 | 普通硅酸盐水泥 | 42.5级 袋装 | t | 579 | 513.6955 | 13%
209 | 04010111 | 普通硅酸盐水泥 | 42.5级R 散装 | t | 559 | 495.9512 | 13%
210 | 04010112 | 普通硅酸盐水泥 | 42.5级R 袋装 | t | 579 | 513.6955 | 13%
211 | 04010115 | 普通硅酸盐水泥 | 52.5级 散装 | t | 619 | 549.1839 | 13%
212 | 04010116 | 普通硅酸盐水泥 | 52.5级 袋装 | t | 639 | 566.9282 | 13%
213 | 04010117 | 普通硅酸盐水泥 | 52.5级R 散装 | t | 629 | 558.056 | 13%
214 | 04010118 | 普通硅酸盐水泥 | 52.5级R 袋装 | t | 649 | 575.8003 | 13%
215 | 04010603 | 复合硅酸盐水泥 | 32.5级 散装 | t | 509 | 451.5907 | 13%
216 | 04010604 | 复合硅酸盐水泥 | 32.5级 袋装 | t | 529 | 469.3349 | 13%
217 | 80010321 | 预拌砂浆(砌筑) | DMM5.0 散装 | t | - | 424.468 | 企业根据税务局核定的3%或13%的税率进行核算，计入含税价。
218 | 80010322 | 预拌砂浆(砌筑) | DMM7.5 散装 | t | - | 434.288
219 | 80010323 | 预拌砂浆(砌筑) | DMM10 散装 | t | - | 447.054
220 | 80010324 | 预拌砂浆(砌筑) | DMM15 散装 | t | - | 454.91
221 | 80010325 | 预拌砂浆(砌筑) | DMM20 散装 | t | - | 469.64
222 | 80010326 | 预拌砂浆(砌筑) | DMM25 散装 | t | - | 480.442
223 | 80010327 | 预拌砂浆(砌筑) | DMM30 散装 | t | - | 490.262
224 | 80010521 | 预拌砂浆(抹灰) | DPM5.0 散装 | t | - | 436.252
225 | 80010522 | 预拌砂浆(抹灰) | DPM7.5 散装 | t | - | 447.054
226 | 80010523 | 预拌砂浆(抹灰) | DPM10 散装 | t | - | 460.802
227 | 80010524 | 预拌砂浆(抹灰) | DPM15 散装 | t | - | 468.658
228 | 80010721 | 预拌砂浆(地面) | DSM15 散装 | t | - | 443.126
229 | 80010722 | 预拌砂浆(地面) | DSM20 散装 | t | - | 455.892
230 | 80010723 | 预拌砂浆(地面) | DSM25 散装 | t | - | 477.496
231 | 80010331 | 预拌砂浆(砌筑) | WMM5.0 散装 | t | - | 379.296
232 | 80010332 | 预拌砂浆(砌筑) | WMM7.5 散装 | t | - | 388.134
233 | 80010333 | 预拌砂浆(砌筑) | WMM10 散装 | t | - | 397.954
234 | 80010334 | 预拌砂浆(砌筑) | WMM15 散装 | t | - | 404.828
235 | 80010335 | 预拌砂浆(砌筑) | WMM20 散装 | t | - | 417.594
236 | 80010336 | 预拌砂浆(砌筑) | WMM25 散装 | t | - | 425.45
237 | 80010337 | 预拌砂浆(砌筑) | WMm30 散装 | t | - | 433.306
238 | 80010531 | 预拌砂浆(抹灰) | WPM5.0 散装 | t | - | 389.116
239 | 80010532 | 预拌砂浆(抹灰) | WPM7.5 散装 | t | - | 397.954
240 | 80010533 | 预拌砂浆(抹灰) | WPM10 散装 | t | - | 409.738
241 | 80010534 | 预拌砂浆(抹灰) | WPM15 散装 | t | - | 416.612
242 | 80010731 | 预拌砂浆(地面) | WSM15 散装 | t | - | 395.008
243 | 80010732 | 预拌砂浆(地面) | WSM20 散装 | t | - | 405.81
244 | 80010733 | 预拌砂浆(地面) | WSM25 散装 | t | - | 423.486
245 | 80212102 | 预拌混凝土(泵送型) | C15(不含泵送费，泵送费另计) | m3 | 579.58 | 563.03 | 3%
246 | 80212103 | 预拌混凝土(泵送型) | C20(不含泵送费，泵送费另计) | m3 | 583.24 | 566.5855 | 3%
247 | 80212104 | 预拌混凝土(泵送型) | C25(不含泵送费，泵送费另计) | m3 | 589.34 | 572.5113 | 3%
248 | 80212105 | 预拌混凝土(泵送型) | C30(不含泵送费，泵送费另计) | m3 | 593 | 576.0668 | 3%
249 | 80212106 | 预拌混凝土(泵送型) | C35(不含泵送费，泵送费另计) | m3 | 603 | 585.7813 | 3%
250 | 80212107 | 预拌混凝土(泵送型) | C40(不含泵送费，泵送费另计) | m3 | 613 | 595.4957 | 3%
251 | 80212108 | 预拌混凝土(泵送型) | C45(不含泵送费，泵送费另计) | m3 | 628 | 610.0674 | 3%
252 | 80212109 | 预拌混凝土(泵送型) | C50(不含泵送费，泵送费另计) | m3 | 648 | 629.4963 | 3%
253 | 80212110 | 预拌混凝土(泵送型) | C55(不含泵送费，泵送费另计) | m3 | 673 | 653.7824 | 3%
254 | 80212111 | 预拌混凝土(泵送型) | C60(不含泵送费，泵送费另计) | m3 | 703 | 682.9258 | 3%
255 | 80212114 | 预拌混凝土(非泵送型) | C15 | m3 | 570 | 553.7236 | 3%
256 | 80212115 | 预拌混凝土(非泵送型) | C20 | m3 | 573 | 556.6379 | 3%
257 | 80212116 | 预拌混凝土(非泵送型) | C25 | m3 | 577.14 | 560.6597 | 3%
258 | 80212117 | 预拌混凝土(非泵送型) | C30 | m3 | 583.24 | 566.5855 | 3%
259 | 80212118 | 预拌混凝土(非泵送型) | C35 | m3 | 593 | 576.0668 | 3%
260 | 80212119 | 预拌混凝土(非泵送型) | C40 | m3 | 606 | 588.6956 | 3%
261 | * | 高性能改性抗裂混凝土 | C30（离子设备，玄武岩，干密度≥2350kg/m3） | t | 1080 | 1049.1605 | 3%
262 | 04290117 | 钢筋混凝土预应力管桩 | C80 PHC400-A95 | m | 256.6472 | 227.7004 | 13%
263 | * | 钢筋混凝土预应力管桩 | C80 PHC400-B95 | m | 273.6472 | 242.7829 | 13%
264 | 04290118 | 钢筋混凝土预应力管桩 | C80 PHC400-AB95 | m | 258.6472 | 229.4748 | 13%
265 | * | 钢筋混凝土预应力管桩 | C80 PHC400-A100 | m | 253.6472 | 225.0387 | 13%
266 | * | 钢筋混凝土预应力管桩 | C80 PHC400-AB100 | m | 261.6472 | 232.1364 | 13%
267 | 04290125 | 钢筋混凝土预应力管桩 | C80 PHC500-A100 | m | 312.5408 | 277.2898 | 13%
268 | * | 钢筋混凝土预应力管桩 | C80 PHC500-B100 | m | 338.5408 | 300.3573 | 13%
269 | 04290126 | 钢筋混凝土预应力管桩 | C80 PHC500-AB100 | m | 323.5408 | 287.0491 | 13%
270 | * | 钢筋混凝土预应力管桩 | C80 PHC500-A110 | m | 318.5408 | 282.6131 | 13%
271 | * | 钢筋混凝土预应力管桩 | C80 PHC500-B110 | m | 336.9008 | 298.9023 | 13%
272 | * | 钢筋混凝土预应力管桩 | C80 PHC500-AB110 | m | 329.5408 | 292.3724 | 13%
273 | 04290129 | 钢筋混凝土预应力管桩 | C80 PHC500-A125 | m | 356.5408 | 316.3271 | 13%
274 | * | 钢筋混凝土预应力管桩 | C80 PHC500-B125 | m | 383.5408 | 340.2818 | 13%
275 | 04290130 | 钢筋混凝土预应力管桩 | C80 PHC500-AB125 | m | 372.5408 | 330.5225 | 13%
276 | 04290143 | 钢筋混凝土预应力管桩 | C80 PHC600-A110 | m | 405.3644 | 359.644 | 13%
277 | * | 钢筋混凝土预应力管桩 | C80 PHC600-B110 | m | 441.3644 | 391.5836 | 13%
278 | 04290144 | 钢筋混凝土预应力管桩 | C80 PHC600-AB110 | m | 429.3644 | 380.937 | 13%
279 | 04290145 | 钢筋混凝土预应力管桩 | C80 PHC600-A130 | m | 434.3644 | 385.3731 | 13%
280 | * | 钢筋混凝土预应力管桩 | C80 PHC600-B130 | m | 472.3644 | 419.0871 | 13%
281 | 04290146 | 钢筋混凝土预应力管桩 | C80 PHC600-AB130 | m | 450.3644 | 399.5685 | 13%
282 | * | 混合配筋预应力混凝土管桩 | C80 PRC500 Ⅰ (100)AB | m | 431.5708 | 382.8946 | 13%
283 | * | 混合配筋预应力混凝土管桩 | C80 PRC500 Ⅰ (100)B | m | 447.9995 | 397.4703 | 13%
284 | * | 混合配筋预应力混凝土管桩 | C80 PRC500 Ⅰ(125)AB | m | 489.3156 | 434.1264 | 13%
285 | * | 混合配筋预应力混凝土管桩 | C80 PRC500 Ⅰ(125)B | m | 501.9347 | 445.3222 | 13%
286 | * | 混合配筋预应力混凝土管桩 | C80 PRC600 Ⅰ(110)AB | m | 560.6535 | 497.4183 | 13%
287 | * | 混合配筋预应力混凝土管桩 | C80 PRC600 Ⅰ(110)B | m | 574.2726 | 509.5013 | 13%
288 | * | 混合配筋预应力混凝土管桩 | C80 PRC600 Ⅰ (130)AB | m | 620.2048 | 550.2528 | 13%
289 | * | 混合配筋预应力混凝土管桩 | C80 PRC600 Ⅰ (130)B | m | 655.8239 | 581.8545 | 13%
290 | * | 混合配筋预应力混凝土管桩 | C80 PRC700 Ⅰ (110)AB | m | 740.9421 | 657.3724 | 13%
291 | * | 混合配筋预应力混凝土管桩 | C80 PRC700 Ⅰ (110)B | m | 776.8554 | 689.2351 | 13%
292 | * | 混合配筋预应力混凝土管桩 | C80 PRC700 Ⅰ (130)AB | m | 858.0936 | 761.3106 | 13%
293 | * | 混合配筋预应力混凝土管桩 | C80 PRC700 Ⅰ (130)B | m | 872.9744 | 774.513 | 13%
294 | * | 混合配筋预应力混凝土管桩 | C80 PRC800 Ⅰ (110)B | m | 947.8435 | 840.9377 | 13%
295 | * | 混合配筋预应力混凝土管桩 | C80 PRC800 Ⅰ (130)B | m | 975.5708 | 865.5377 | 13%
296 | * | 混合配筋预应力混凝土管桩 | C80 PRC500 Ⅱ (100)AB | m | 416.5708 | 369.5864 | 13%
297 | * | 混合配筋预应力混凝土管桩 | C80 PRC500 Ⅱ(100)B | m | 432.9995 | 384.1621 | 13%
298 | * | 混合配筋预应力混凝土管桩 | C80 PRC500 Ⅱ (125)AB | m | 472.3156 | 419.0438 | 13%
299 | * | 混合配筋预应力混凝土管桩 | C80 PRC500 Ⅱ (125)B | m | 483.9347 | 429.3524 | 13%
300 | * | 混合配筋预应力混凝土管桩 | C80 PRC600 Ⅱ (110)AB | m | 542.6535 | 481.4485 | 13%
301 | * | 混合配筋预应力混凝土管桩 | C80 PRC600 Ⅱ (110)B | m | 554.2726 | 491.757 | 13%
302 | * | 混合配筋预应力混凝土管桩 | C80 PRC600 Ⅱ (130)AB | m | 600.2048 | 532.5086 | 13%
303 | * | 混合配筋预应力混凝土管桩 | C80 PRC600 Ⅱ (130)B | m | 630.8239 | 559.6742 | 13%
304 | * | 混合配筋预应力混凝土管桩 | C80 PRC700 Ⅱ (110)AB | m | 714.9421 | 634.3049 | 13%
305 | * | 混合配筋预应力混凝土管桩 | C80 PRC700 Ⅱ (110)B | m | 750.1803 | 665.5686 | 13%
306 | * | 混合配筋预应力混凝土管桩 | C80 PRC700 Ⅱ (130)AB | m | 832.8978 | 738.9566 | 13%
307 | * | 混合配筋预应力混凝土管桩 | C80 PRC700 Ⅱ (130)B | m | 843.136 | 748.04 | 13%
308 | * | 混合配筋预应力混凝土管桩 | C80 PRC800 Ⅱ (110)B | m | 912.4031 | 809.4945 | 13%
309 | * | 混合配筋预应力混凝土管桩 | C80 PRC800 Ⅱ (130)B | m | 937.2721 | 831.5586 | 13%
310 | * | 预应力钢筋混凝土空心方桩 | C80 HKFZ-AB500(310) | m | 409.5408 | 363.3493 | 13%
311 | * | 预应力钢筋混凝土空心方桩 | C80 HKFZ-B500(310) | m | 425.5408 | 377.5447 | 13%
312 | * | 预应力钢筋混凝土空心方桩 | C80 HKFZ-AB400(200) | m | 310.6472 | 275.6098 | 13%
313 | * | 预应力钢筋混凝土空心方桩 | C80 HKFZ-B400(200) | m | 322.6472 | 286.2563 | 13%
314 | * | 预应力钢筋混凝土空心方桩 | C80 HKFZ-AB400(240) | m | 320.6472 | 284.4819 | 13%
315 | * | 预应力钢筋混凝土空心方桩 | C80 HKFZ-B400(240) | m | 332.6472 | 295.1284 | 13%
316 | * | 预应力钢筋混凝土空心方桩 | C80 HKFZ-AB500(280) | m | 419.5408 | 372.2214 | 13%
317 | * | 预应力钢筋混凝土空心方桩 | C80 HKFZ-B500(280) | m | 435.5408 | 386.4168 | 13%
318 | * | 承台快速连接件 | Φ9.0 | 套 | 57.9258 | 51.3925 | 13%
319 | * | 承台快速连接件 | Φ10.7 | 套 | 67.2687 | 59.6816 | 13%
320 | * | 承台快速连接件 | Φ12.6 | 套 | 73.8087 | 65.4839 | 13%
321 | * | 双头连接螺栓 |  | 套 | 11.2115 | 9.9469 | 13%
322 | * | 预应力钢筋混凝土空心抗拔管桩 | C80 PHA-A500(125) | m | 406.9768 | 361.0745 | 13%
323 | * | 预应力钢筋混凝土空心抗拔管桩 | C80 PHA-AB500(125) | m | 416.9768 | 369.9466 | 13%
324 | * | 预应力钢筋混凝土空心抗拔管桩 | C80 PHA-B500(125) | m | 446.9768 | 396.5629 | 13%
325 | * | 预应力钢筋混凝土空心抗拔方桩 | C80 LHBFZ-AB400(240)/(T)-JFZB-400(220)-AB | m | 348.2572 | 308.9778 | 13%
326 | * | 预应力钢筋混凝土空心抗拔方桩 | C80 LHBFZ-B400(240)/(T)-JFZB-400(220)-B | m | 368.2572 | 326.722 | 13%
327 | * | 预应力钢筋混凝土空心抗拔方桩 | C80 LHBFZ-AB500(300)/(T)-JFZB-500(300)-AB | m | 447.4058 | 396.9436 | 13%
328 | * | 预应力钢筋混凝土空心抗拔方桩 | C80 LHBFZ-B500(300)/(T)-JFZB-500(300)-B | m | 462.4058 | 410.2518 | 13%
329 |  |  | 木材制品类
330 | 05030804 | 白松板材 | 厚度≥40mm | m3 | 2555.9605 | 2267.6776 | 13%
331 | 05030904 | 红松板材 | 厚度≥40mm | m3 | 3373.6739 | 2993.1624 | 13%
332 | 05050106 | 胶合板 | 2440×1220×3 | 张 | 51.4102 | 45.6117 | 13%
333 | 05050108 | 胶合板 | 2440×1220×5 | 张 | 74.6903 | 66.2661 | 13%
334 | 05050112 | 胶合板 | 2440×1220×9 | 张 | 90.2104 | 80.0357 | 13%
335 | 05050116 | 胶合板 | 2440×1220×12 | 张 | 106.7004 | 94.6659 | 13%
336 | 05050118 | 胶合板 | 2440×1220×13 | 张 | 122.2205 | 108.4354 | 13%
337 | 05090101 | 实心细木工板 | 2440×1220×12 | 张 | 133.8606 | 118.7626 | 13%
338 | 05090102 | 实心细木工板 | 2440×1220×15 | 张 | 143.5606 | 127.3686 | 13%
339 | 05090103 | 实心细木工板 | 2440×1220×18 | 张 | 170.7207 | 151.4654 | 13%
340 | * | 复合木模板 | 18mm厚 | m2 | 49.98 | 44.3428 | 13%
341 | 05030211 | 白松方材 | 40×90 | m3 | 2402.6999 | 2131.703 | 13%
342 | 05030212 | 白松方材 | 50×80 | m3 | 2402.6999 | 2131.703 | 13%
343 | 05030213 | 白松方材 | 50×100 | m3 | 2402.6999 | 2131.703 | 13%
344 | 05030214 | 白松方材 | 50×120 | m3 | 2402.6999 | 2131.703 | 13%
345 | 05030215 | 白松方材 | 60×120 | m3 | 2402.6999 | 2131.703 | 13%
346 | 05030216 | 白松方材 | 100×100 | m3 | 2402.6999 | 2131.703 | 13%
347 |  |  | PC预制构件类
348 | * | PC预制外墙板 | 清水，含钢量100kg/m3 | m3 | 3926.0744 | 3483.2584 | 13%
349 | * | PCF预制剪力墙板 | 清水（8个套筒GT20），含钢量110kg/m3 | m3 | 4465.1951 | 3961.5726 | 13%
350 | * | PC预制阳台板 | 清水，含钢量150kg/m3 | m3 | 3893.8104 | 3454.6335 | 13%
351 | * | PC预制空调板 | 清水，含钢量110kg/m3 | m3 | 4344.1007 | 3854.1362 | 13%
352 | * | PC预制主梁 | 清水，含钢量260kg/m3 | m3 | 4793.531 | 4252.8759 | 13%
353 | * | PC预制次梁 | 清水，含钢量240kg/m3 | m3 | 4806.4366 | 4264.3259 | 13%
354 | * | PC预制柱 | 清水（8个套筒GT20），含钢量126kg/m3 | m3 | 4818.8026 | 4275.2972 | 13%
355 | * | PC预制叠合板 | 清水，60mm厚，含钢量150kg/m3 | m3 | 3712.1688 | 3293.4789 | 13%
356 | * | PC预制叠合板 | 清水，70mm厚，含钢量150kg/m3 | m3 | 3847.0958 | 3413.1878 | 13%
357 | * | PC预制楼梯 | 清水，含钢量100kg/m3 | m3 | 3683.2369 | 3267.8102 | 13%
358 | * | PC夹心保温外墙板 | 清水，30mm厚，含钢量100kg/m3 | m3 | 5199.5118 | 4613.0667 | 13%
359 | * | 内墙板 | 清水，含钢量80kg/m3 | m3 | 4248.3647 | 3769.1981 | 13%
360 | * | 套筒灌浆料 |  | t | 6820 | 6050.7826 | 13%
361 | * | 灌浆套筒 |  | 个 | 86.48 | 76.7261 | 13%
362 | * | 加瓷砖饰面 |  | m2 | 157 | 139.2922 | 13%
363 | * | 加石材面饰面 |  | m2 | 485 | 430.2976 | 13%
364 | * | 石膏空心条板（普通型） | L *600*100/200 | m3 | 520 | 461.35 | 13%
365 | * | 石膏空心条板（防水型） | L *600*100/200 | m3 | 620 | 550.0711 | 13%
366 | * | ALC隔墙板 | 100mm厚 | m2 | 88.5622 | 78.5734 | 13%
367 | * | ALC隔墙板 | 200mm厚 | m2 | 168.3432 | 149.3561 | 13%
368 | * | ALC隔墙板 | 清水，100mm厚 | m2 | 134.5622 | 119.3851 | 13%
369 | * | ALC隔墙板 | 清水，200mm厚 | m2 | 244.3432 | 216.7841 | 13%
370 | * | ALC墙板（承重型） | 清水，100mm厚，含石英，含钢量60kg/m3 | m2 | 225.9227 | 200.4412 | 13%
371 | * | ALC墙板（承重型） | 清水，200mm厚，含石英，含钢量60kg/m3 | m2 | 354.9402 | 314.9071 | 13%
372 | * | 蒸压钢筋陶粒混凝土轻质墙板 | 100mm厚 | m2 | 153.5622 | 136.2421 | 13%
373 | * | 蒸压钢筋陶粒混凝土轻质墙板 | 200mm厚 | m2 | 242.5142 | 215.1614 | 13%
374 |  |  | 玻璃类
375 | 06010104 | 浮法平板玻璃 | 5.0mm | m2 | 55.7623 | 49.4729 | 13%
376 | 06010105 | 浮法平板玻璃 | 6.0mm | m2 | 67.5907 | 59.9672 | 13%
377 | 06010106 | 浮法平板玻璃 | 8.0mm | m2 | 80.2639 | 71.2111 | 13%
378 | 06050106 | 钢化玻璃 | 8.0mm | m2 | 114.9041 | 101.9442 | 13%
379 | 06050107 | 钢化玻璃 | 10mm | m2 | 135.1813 | 119.9344 | 13%
380 | 06050108 | 钢化玻璃 | 12mm | m2 | 147.0097 | 130.4287 | 13%
381 | 06050109 | 钢化玻璃 | 15mm | m2 | 255.9996 | 227.1258 | 13%
382 | 06090112 | 夹层玻璃 | 5+0.76pvb+5钢化 | m2 | 200.2373 | 177.6528 | 13%
383 | 06090113 | 夹层玻璃 | 6+0.76pvb+6钢化 | m2 | 202.772 | 179.9016 | 13%
384 | 06090122 | 夹层玻璃 | 5+0.76pvb+5非钢化 | m2 | 165.5971 | 146.9197 | 13%
385 | 06090123 | 夹层玻璃 | 6+0.76pvb+6非钢化 | m2 | 187.5641 | 166.409 | 13%
386 | 06110107 | 中空玻璃 | 5+9A+5非钢化 | m2 | 131.8018 | 116.936 | 13%
387 | 06110108 | 中空玻璃 | 5+12A+5非钢化 | m2 | 154.6136 | 137.175 | 13%
388 | 06110143 | 中空玻璃 | 5+9Ar+5钢化 | m2 | 161.3727 | 143.1717 | 13%
389 | 06110144 | 中空玻璃 | 5+12Ar+5钢化 | m2 | 177.4255 | 157.4139 | 13%
390 | 06110201 | 中空Low-E玻璃 | 5+6A+5 | m2 | 255.9996 | 227.1258 | 13%
391 | 06110202 | 中空Low-E玻璃 | 5+9A+5 | m2 | 261.9138 | 232.3729 | 13%
392 | 06110203 | 中空Low-E玻璃 | 5+12A+5 | m2 | 281.3461 | 249.6135 | 13%
393 | 06110204 | 中空Low-E玻璃 | 5+16A+5 | m2 | 293.1745 | 260.1078 | 13%
394 | 06110205 | 中空Low-E玻璃 | 5+9Ar+5 | m2 | 299.9335 | 266.1045 | 13%
395 | 06110206 | 中空Low-E玻璃 | 5+12Ar+5 | m2 | 315.1414 | 279.5971 | 13%
396 | 06110207 | 中空Low-E玻璃 | 5+16Ar+5 | m2 | 329.5044 | 292.3401 | 13%
397 | 06110210 | 中空Low-E玻璃 | 6+12A+6 | m2 | 316.8312 | 281.0963 | 13%
398 | 06110211 | 中空Low-E玻璃 | 6+12Ar+6 | m2 | 348.9367 | 309.5807 | 13%
399 |  |  | 油漆涂料及腻子类
400 | 11010304 | 内墙乳胶漆 | 国产 | kg | 17.0718 | 15.1463 | 13%
401 | 11010305 | 外墙乳胶漆 | 国产 | kg | 28.6366 | 25.4067 | 13%
402 | * | 防霉涂料 |  | kg | 15.4197 | 13.6805 | 13%
403 | * | 防霉乳胶漆 |  | kg | 18.7239 | 16.6121 | 13%
404 | * | 耐磨环氧地坪漆 | 面漆 | kg | 46 | 40.8117 | 13%
405 | * | 耐磨环氧地坪漆 | 底漆 | kg | 35 | 31.0524 | 13%
406 | * | 无机涂料 |  | kg | 28 | 24.8419 | 13%
407 | * | 防霉腻子 |  | kg | 3.1046 | 2.7545 | 13%
408 | * | 外墙抗裂柔性腻子 |  | kg | 3.1046 | 2.7545 | 13%
409 | 11030306 | 酚醛防锈漆 | 国产 | kg | 17.6225 | 15.6349 | 13%
410 | 11110306 | 聚氨酯清漆 |  | kg | 48.4619 | 42.9959 | 13%
411 | 11110309 | 聚氨酯磁漆 | 国产 | kg | 36.3464 | 32.247 | 13%
412 | 11110312 | 哑光聚酯清漆 |  | kg | 44.0563 | 39.0872 | 13%
413 | 11110506 | 过氯乙烯磁漆 |  | kg | 35.245 | 31.2698 | 13%
414 | 11110510 | 过氯乙烯清漆 |  | kg | 34.1436 | 30.2926 | 13%
415 | 11110911 | 环氧富锌漆 |  | kg | 38.5492 | 34.2013 | 13%
416 | 11110921 | 酚醛树脂漆 |  | kg | 25.3324 | 22.4752 | 13%
417 | 11111303 | 硝基磁漆 |  | kg | 37.4478 | 33.2241 | 13%
418 | 11111304 | 硝基清漆 |  | kg | 37.4478 | 33.2241 | 13%
419 | 11111503 | 醇酸磁漆 |  | kg | 28.6366 | 25.4067 | 13%
420 | 11111505 | 醇酸清漆 | F01-2 | kg | 26.4338 | 23.4523 | 13%
421 | 11111715 | 酚醛清漆 |  | kg | 25.3324 | 22.4752 | 13%
422 | 11112503 | 调和漆 |  | kg | 23.1295 | 20.5208 | 13%
423 | 11410303 | 环氧树脂 | 面漆 | kg | 31.9408 | 28.3382 | 13%
424 | * | 水性封底漆 |  | kg | 24.2309 | 21.498 | 13%
425 | * | 透明罩光漆 |  | kg | 24.2309 | 21.498 | 13%
426 |  |  | 防水材料类
427 | * | K11防水涂料 |  | kg | 22.7025 | 20.1419 | 13%
428 | * | 基层处理剂 | 普通溶剂型 | kg | 23.5993 | 20.9375 | 13%
429 | * | 聚合物水泥防水涂料 | JS Ⅰ 型 | kg | 16.0648 | 14.2529 | 13%
430 | * | 聚合物水泥防水涂料 | JS Ⅱ 型 | kg | 14.0567 | 12.4713 | 13%
431 | * | 高耐水聚合物防水涂料 | 15kg/液配21kg/粉 | kg | 20.4904 | 18.1793 | 13%
432 | * | 单组份聚氨酯防水涂料 |  | kg | 21.085 | 18.7069 | 13%
433 | * | 抗流挂单组份聚氨酯防水涂料 | GB/T 19250-2013 | kg | 23.4586 | 20.8127 | 13%
434 | * | 双组份聚氨酯防水涂料 |  | kg | 17.0688 | 15.1437 | 13%
435 | * | 水泥基渗透结晶防水涂料 |  | kg | 17.2622 | 15.3152 | 13%
436 | * | 溶剂型橡胶沥青防水涂料 |  | kg | 24.0611 | 21.3473 | 13%
437 | * | 水性沥青防水涂料 |  | kg | 25.8523 | 22.9365 | 13%
438 | * | 橡胶态防水涂料 |  | kg | 23.3547 | 20.7206 | 13%
439 | * | 高粘抗滑水性橡胶沥青防水涂料 |  | kg | 20.1074 | 17.8395 | 13%
440 | * | 合成高分子防水涂膜 |  | kg | 24.1288 | 21.4074 | 13%
441 | * | 通用聚脲防水涂料 |  | kg | 88.4295 | 78.4557 | 13%
442 | * | 透明聚脲防水涂料 |  | kg | 99.3468 | 88.1416 | 13%
443 | * | 单组分户外聚脲防水涂料 |  | kg | 90.7533 | 80.5173 | 13%
444 | * | 超耐磨聚脲涂料 |  | kg | 88.4263 | 78.4528 | 13%
445 | * | 非固化橡胶沥青防水涂料 |  | kg | 16.7001 | 14.8165 | 13%
446 | * | 耐根穿刺SBS改性沥青 | 4.0mm厚，铜胎基卷材 | m2 | 127.8828 | 113.4591 | 13%
447 | * | 耐根穿刺防水卷材 | 4.0mm厚，沥青类，化学阻根 | m2 | 74.5212 | 66.1161 | 13%
448 | * | 耐根穿刺防水卷材 | 1.5mm厚，高分子物理阻根 | m2 | 69.9302 | 62.0429 | 13%
449 | * | 耐根穿刺聚氯乙烯（PVC）防水卷材 | 1.2mm厚 | m2 | 39.772 | 35.2862 | 13%
450 | * | 耐根穿刺聚氯乙烯（PVC）防水卷材 | 1.5mm厚 | m2 | 48.7207 | 43.2256 | 13%
451 | * | 耐根穿刺热塑性聚烯烃（TPO）防水卷材 | 1.2mm厚 | m2 | 64.6296 | 57.3401 | 13%
452 | * | 耐根穿刺双面自粘防水卷材（湿铺） | 4.0mm厚 | m2 | 65.6239 | 58.2222 | 13%
453 | * | 应型自粘高分子耐根穿刺防水卷材 | 1.5mm厚 | m2 | 74.5726 | 66.1616 | 13%
454 | * | CPS反应粘结型高分子膜基湿铺防水卷材 | 1.5mm厚，E类 | m2 | 73.7867 | 65.4644 | 13%
455 | * | CPS反应粘结型高分子膜基湿铺防水卷材 | 1.5mm厚，H类 | m2 | 62.4349 | 55.3929 | 13%
456 | * | CPS反应粘结型高分子膜基湿铺防水卷材 | 2.0mm厚，E类 | m2 | 79.4626 | 70.5001 | 13%
457 | * | CPS反应粘结型高分子膜基湿铺防水卷材 | 2.0mm厚，H类 | m2 | 68.1108 | 60.4287 | 13%
458 | * | 反应粘结型双面自粘湿铺防水卷材 | 1.5mm厚 | m2 | 34.8005 | 30.8754 | 13%
459 | * | 反应粘结型双面自粘湿铺防水卷材 | 2.0mm厚 | m2 | 37.7834 | 33.5219 | 13%
460 | * | 高分子自粘胶膜防水卷材（非沥青） | 1.2mm厚×20 | m2 | 43.1368 | 38.2715 | 13%
461 | * | 高分子自粘胶膜防水卷材（非沥青） | 1.5mm厚×20 | m2 | 53.3534 | 47.3358 | 13%
462 | * | 非沥青基自粘高分子防水卷材 | 1.5mm厚 | m2 | 63.6353 | 56.4579 | 13%
463 | * | 高密度聚乙烯（HDPE）高分子自粘胶膜防水卷材 | 1.2mm厚，P类 | m2 | 42.6317 | 37.8233 | 13%
464 | * | 高密度聚乙烯（HDPE）高分子自粘胶膜防水卷材 | 1.5mm厚，P类 | m2 | 46.0883 | 40.8901 | 13%
465 | * | 高密度聚乙烯预铺反粘胶膜防水卷材 | 1.5mm厚，预铺 | m2 | 76.1566 | 67.567 | 13%
466 | * | 高密度聚乙烯预铺反粘胶膜防水卷材 | 1.2mm厚，预铺 | m2 | 71.0795 | 63.0626 | 13%
467 | * | DTM聚酯复合卷材 | 1.2mm厚 | m2 | 40.6671 | 36.0803 | 13%
468 | * | DTM聚酯复合卷材 | 1.5mm厚 | m2 | 45.1857 | 40.0893 | 13%
469 | * | DTM聚酯复合卷材 | 2.0mm厚 | m2 | 53.0932 | 47.1049 | 13%
470 | 11571911 | 聚氯乙烯(PVC)防水卷材 | 2.5mm厚，S型 | m2 | 43.6067 | 38.6883 | 13%
471 | 11571915 | 聚氯乙烯(PVC)防水卷材 | 2.0mm厚，P型 | m2 | 42.4885 | 37.6963 | 13%
472 | 11570903 | 氯化聚乙烯防水卷材 | I型2.0mm | m2 | 51.4335 | 45.6324 | 13%
473 | * | 聚乙烯丙纶复合防水卷材 | 1.0mm厚 | m2 | 24.3701 | 21.6215 | 13%
474 | 11572304 | 聚乙烯丙纶复合防水卷材 | 1.5mm厚 | m2 | 34.6617 | 30.7523 | 13%
475 | 11572305 | 聚乙烯涤纶复合防水卷材 | 1.5mm厚 | m2 | 41.7968 | 37.0826 | 13%
476 | * | 纤维增强型高分子膜基自粘沥青防水卷材 | 1.5mm | m2 | 26.4268 | 23.4462 | 13%
477 | * | 自粘橡胶防水卷材 | 1.2mm厚，TPR | m2 | 72.5092 | 64.331 | 13%
478 | * | 橡胶自粘胶膜预铺防水卷材 | 1.5mm厚，TPR | m2 | 80.8757 | 71.7538 | 13%
479 | * | 热塑性聚烯烃(TPO)防水卷材 | 1.2mm厚 | m2 | 79.7918 | 70.7922 | 13%
480 | * | 热塑性聚烯烃(TPO)防水卷材 | 1.5mm厚 | m2 | 95.3551 | 84.6001 | 13%
481 | * | 热塑性聚烯烃(TPO)防水卷材 | 1.6mm厚，自粘 | m2 | 103.3013 | 91.6501 | 13%
482 | * | 热塑性聚烯烃(TPO)防水卷材 | 2.0mm厚，预铺TPO（非暴露） | m2 | 107.585 | 95.4506 | 13%
483 | * | 丁基高分子防水卷材 | 1.5mm厚 | m2 | 78.5498 | 69.6903 | 13%
484 | * | 自粘高分子防水卷材 | I型PET 膜 1.5mm厚 | m2 | 41.7228 | 37.0169 | 13%
485 | * | 自粘高分子防水卷材 | I型PET 膜 2.0mm厚 | m2 | 50.2684 | 44.5987 | 13%
486 | * | 自粘高分子防水卷材 | II型PET 膜 1.5mm厚 | m2 | 44.2362 | 39.2469 | 13%
487 | * | 自粘高分子防水卷材 | II型PET 膜 2.0mm厚 | m2 | 52.2791 | 46.3827 | 13%
488 | 11570518 | SBS弹性体改性沥青防水卷材 | 3.0mm厚，聚酯胎II型(-25℃) | m2 | 56.4419 | 50.0759 | 13%
489 | 11570519 | SBS弹性体改性沥青防水卷材 | 4.0mm厚，聚酯胎II型(-25℃) | m2 | 61.3477 | 54.4284 | 13%
490 | * | SBS弹性体改性沥青防水卷材 | 4.0mm厚，聚酯胎II型细砂面 | m2 | 71.9818 | 63.8631 | 13%
491 | * | SBS弹性体改性沥青防水卷材 | 3.0mm厚，聚酯胎I型 | m2 | 54.3502 | 48.2201 | 13%
492 | * | SBS弹性体改性沥青防水卷材 | 4.0mm厚，聚酯胎I型 | m2 | 58.6982 | 52.0777 | 13%
493 | * | 预铺沥青防水卷材 | 4.0mm厚，特种砂 | m2 | 56.0134 | 49.6957 | 13%
494 | * | 纤维加筋增强SBS改性沥青防水卷材 | 3.0mm厚 | m2 | 52.1834 | 46.2977 | 13%
495 | * | 纤维加筋增强SBS改性沥青防水卷材 | 4.0mm厚 | m2 | 56.0134 | 49.6957 | 13%
496 | * | 改性沥青无胎湿铺高强型自粘防水卷材 | 2.0mm厚，I型 | m2 | 54.2814 | 48.1591 | 13%
497 | 11571705 | 自粘改性沥青聚酯胎卷材 | 2.0mm厚，I型 | m2 | 50.5525 | 44.8508 | 13%
498 | 11571714 | 自粘改性沥青聚酯胎卷材 | 3.0mm厚，II型 | m2 | 56.7174 | 50.3204 | 13%
499 | * | 无胎自粘聚合物改性沥青防水卷材 | 1.5mm厚 | m2 | 32.6101 | 28.9321 | 13%
500 | * | 无胎自粘聚合物改性沥青防水卷材 | 2.0mm厚 | m2 | 36.9581 | 32.7897 | 13%
501 | * | 湿铺法自粘聚合物改性沥青防水卷材 | 4.0mm厚，有胎，II型细砂面 | m2 | 54.3502 | 48.2201 | 13%
502 | * | 高密度聚乙烯自粘胶膜防水卷材 | 1.2mm厚 | m2 | 45.694 | 40.5402 | 13%
503 | * | 高密度聚乙烯自粘胶膜防水卷材 | 1.5mm厚 | m2 | 55.8482 | 49.5492 | 13%
504 | * | 三元乙丙橡胶防水卷材 | 1.2mm厚 | m2 | 32.4415 | 28.7825 | 13%
505 | * | 三元乙丙橡胶防水卷材 | 1.5mm厚 | m2 | 36.4967 | 32.3803 | 13%
506 |  |  | 门窗类
507 | * | 60/63系列铝合金平开窗 | 6Low-E+12A+6 | m2 | 801.4311 | 711.0389 | 13%
508 | * | 60/63系列铝合金平开窗 | 6Low-E+12Ar+6 | m2 | 827.8894 | 734.513 | 13%
509 | * | 65系列铝合金平开窗 | 5+6A+5+6A+5 | m2 | 847.5198 | 751.9293 | 13%
510 | * | 65系列铝合金平开窗 | 5+6Ar+5+6Ar+5 | m2 | 873.9781 | 775.4035 | 13%
511 | * | 70系列平开隔热铝合金窗（29mm隔热条） | 5Low-E+9Ar+5+9Ar+5（暖边） | m2 | 1161 | 1030.0526 | 13%
512 | * | 70系列平开隔热铝合金窗（29mm隔热条） | 5Low-E+12A+5+12A+5（暖边） | m2 | 1175 | 1042.4735 | 13%
513 | * | 70系列平开隔热铝合金窗（29mm隔热条） | 5Low-E+12Ar+5+12Ar+5 | m2 | 1169 | 1037.1503 | 13%
514 | * | 70系列平开隔热铝合金窗（29mm隔热条） | 5Low-E+12Ar+5+12Ar+5（暖边） | m2 | 1201 | 1065.541 | 13%
515 | * | 70系列铝合金内开窗（29mm隔热条） | 5Low-E+19Ar（手动遮阳百叶）+5白玻（暖边） | m2 | 1380 | 1224.3519 | 13%
516 | * | 70系列铝合金内开窗（29mm隔热条） | 5Low-E+15Ar+5白玻（暖边） | m2 | 1050 | 931.5721 | 13%
517 | * | 75系列平开隔热铝合金窗（34mm隔热条） | 5Low-E+9Ar+5+9Ar+5（暖边） | m2 | 1226 | 1087.7213 | 13%
518 | * | 75系列平开隔热铝合金窗（34mm隔热条） | 5Low-E+12Ar+5+12Ar+5 | m2 | 1240 | 1100.1423 | 13%
519 | * | 75系列平开隔热侣合金窗（34mm隔热条） | 5Low-E+12A+5+12A+5（暖边） | m2 | 1234 | 1094.819 | 13%
520 | * | 75系列平开隔热铝合金窗（34mm隔热条） | 5Low-E+12Ar+5+12Ar+5（暖边） | m2 | 1266 | 1123.2098 | 13%
521 | * | 80系列平开隔热铝合金窗（40mm隔热条） | 5Low-E+12Ar+5+12Ar+5 | m2 | 1305 | 1157.811 | 13%
522 | * | 90系列铝合金推拉窗 | 6Low-E+12A+6 | m2 | 722.9096 | 641.3738 | 13%
523 | * | 90系列铝合金推拉窗 | 6Low-E+12Ar+6 | m2 | 749.368 | 664.8479 | 13%
524 | * | 100系列铝合金推拉窗 | 5+6A+5+6A+5 | m2 | 909.8249 | 807.2071 | 13%
525 | * | 100系列铝合金推拉窗 | 5+6Ar+5+6Ar+5 | m2 | 936.2832 | 830.6812 | 13%
526 | * | 60系列塑钢平开窗 | 6Low-E+12A+6 | m2 | 605.4744 | 537.1838 | 13%
527 | * | 60系列塑钢平开窗 | 6Low-E+12Ar+6 | m2 | 637.0717 | 565.2174 | 13%
528 | * | 65系列塑钢金平开窗 | 5+6A+5+6A+5 | m2 | 631.9478 | 560.6714 | 13%
529 | * | 65系列塑钢金平开窗 | 5+6Ar+5+6Ar+5 | m2 | 657.5674 | 583.4013 | 13%
530 | * | 65系列平开塑料窗(5腔) | 5Low-E+12A+5+12A+5 | m2 | 868 | 770.0996 | 13%
531 | * | 65系列平开塑料窗(5腔) | 5Low-E+12Ar+5+12Ar+5 | m2 | 902 | 800.2648 | 13%
532 | * | 70系列平开塑料窗(5腔) | 5高透Low-E+19A(百叶)+5+9A+5 | m2 | 1218 | 1080.6236 | 13%
533 | * | 70系列平开塑料窗(5腔) | 5高透Low-E+19Ar(百叶)+5+9Ar+5(暖边) | m2 | 1284 | 1139.1796 | 13%
534 | * | 92/95系列塑钢推拉窗 | 6Low-E+12A+6 | m2 | 642.1956 | 569.7634 | 13%
535 | * | 92/95系列塑钢推拉窗 | 6Low-E+12Ar+6 | m2 | 667.8152 | 592.4933 | 13%
536 | * | 108系列塑钢推拉窗 | 5+6A+5+6A+5 | m2 | 680.6249 | 603.8583 | 13%
537 | * | 108系列塑钢推拉窗 | 5+6Ar+5+6Ar+5 | m2 | 707.0984 | 627.3458 | 13%
538 | * | 铝合金百叶窗 | 厚度不小于1.2mm | m2 | 369.867 | 328.1502 | 13%
539 | * | 甲级钢质防火门 |  | m2 | 780 | 692.025 | 13%
540 | * | 乙级钢质防火门 |  | m2 | 740 | 656.5365 | 13%
541 | * | 丙级钢质防火门 |  | m2 | 700 | 621.0481 | 13%
542 |  |  | 管材及配件类
543 | 14030311 | 热镀锌钢管 | DN15 | t | 7104.4276 | 6303.13 | 13%
544 | 14030314 | 热镀锌钢管 | DN20 | t | 7032.45 | 6239.2707 | 13%
545 | 14030317 | 热镀锌钢管 | DN25 | t | 7022.1675 | 6230.1479 | 13%
546 | 14030320 | 热镀锌钢管 | DN32 | t | 6991.32 | 6202.7797 | 13%
547 | 14030326 | 热镀锌钢管 | DN40，DN50 | t | 6898.7774 | 6120.6748 | 13%
548 | 14030329 | 热镀锌钢管 | DN65，DN80 | t | 6847.3649 | 6075.061 | 13%
549 | 14030338 | 热镀锌钢管 | DN100 | t | 6847.3649 | 6075.061 | 13%
550 | 14030341 | 热镀锌钢管 | DN125 | t | 6837.0824 | 6065.9382 | 13%
551 | 14030344 | 热镀锌钢管 | DN150 | t | 6826.7998 | 6056.8155 | 13%
552 | 14030347 | 热镀锌钢管 | DN200，DN250，DN300 | t | 6888.4949 | 6111.552 | 13%
553 | 14010312 | 焊接钢管 | DN20 | t | 5582.701 | 4953.0367 | 13%
554 | 14010315 | 焊接钢管 | DN32 | t | 5430.7008 | 4818.1803 | 13%
555 | 14010318 | 焊接钢管 | DN40 | t | 5329.3673 | 4728.2761 | 13%
556 | 14010321 | 焊接钢管 | DN50 | t | 5228.0338 | 4638.3718 | 13%
557 | 14010324 | 焊接钢管 | DN65 | t | 5126.7003 | 4548.4676 | 13%
558 | 14010330 | 焊接钢管 | DN80 | t | 5025.3668 | 4458.5633 | 13%
559 | 14010333 | 焊接钢管 | DN100 | t | 4974.7 | 4413.6112 | 13%
560 | 14010336 | 焊接钢管 | DN125 | t | 4873.3665 | 4323.7069 | 13%
561 | 14010339 | 焊接钢管 | DN150 | t | 4974.7 | 4413.6112 | 13%
562 | 14010342 | 焊接钢管 | DN200 | t | 4974.7 | 4413.6112 | 13%
563 | * | 无缝钢管 | Φ32×3.5 Q235B | t | 6064.0012 | 5380.0518 | 13%
564 | * | 无缝钢管 | Φ42.5×3.5 Q345B | t | 6007.282 | 5329.7298 | 13%
565 | * | 无缝钢管 | Φ50×3.5 Q345B | t | 6007.282 | 5329.7298 | 13%
566 | * | 无缝钢管 | Φ57×3 Q235B | t | 5689.7165 | 5047.982 | 13%
567 | * | 无缝钢管 | Φ57×3.5 Q345B | t | 6460.9425 | 5732.2226 | 13%
568 | * | 无缝钢管 | Φ57×4.0 Q345B | t | 6007.282 | 5329.7298 | 13%
569 | * | 无缝钢管 | Φ57×6.0 Q345B | t | 6007.282 | 5329.7298 | 13%
570 | * | 无缝钢管 | Φ60×4.0 Q345B | t | 6234.1174 | 5530.9808 | 13%
571 | * | 无缝钢管 | Φ70×3.0 Q235B | t | 5213.3787 | 4625.3696 | 13%
572 | * | 无缝钢管 | Φ70×4.0 Q345B | t | 5893.8642 | 5229.1043 | 13%
573 | * | 无缝钢管 | Φ73×4.0 Q345B | t | 6007.282 | 5329.7298 | 13%
574 | * | 无缝钢管 | Φ76×4.0 Q345B | t | 5893.8642 | 5229.1043 | 13%
575 | * | 无缝钢管 | Φ80×4.0 Q235B | t | 5723.7376 | 5078.166 | 13%
576 | * | 无缝钢管 | Φ89×4.0 Q345B | t | 5893.8642 | 5229.1043 | 13%
577 | * | 无缝钢管 | Φ89×6.0 Q345B | t | 5893.8642 | 5229.1043 | 13%
578 | * | 无缝钢管 | Φ102×4.0 Q345B | t | 6007.282 | 5329.7298 | 13%
579 | * | 无缝钢管 | Φ102×10 Q345B | t | 5630.9385 | 4995.8335 | 13%
580 | * | 无缝钢管 | Φ108×4.0 Q345B | t | 5780.4569 | 5128.488 | 13%
581 | * | 无缝钢管 | Φ108×4.5 Q345B | t | 5780.4569 | 5128.488 | 13%
582 | * | 无缝钢管 | Φ108×6.0 Q345B | t | 5610.3199 | 4977.5405 | 13%
583 | * | 无缝钢管 | Φ108×8.0 Q345B | t | 5633.0076 | 4997.6693 | 13%
584 | * | 无缝钢管 | Φ122×10 Q345B | t | 5633.0076 | 4997.6693 | 13%
585 | * | 无缝钢管 | Φ133×4.5 Q345B | t | 6007.282 | 5329.7298 | 13%
586 | * | 无缝钢管 | Φ150×6.0 Q345B | t | 5610.3199 | 4977.5405 | 13%
587 | * | 无缝钢管 | Φ159×5.0 Q345B | t | 5667.0392 | 5027.8625 | 13%
588 | * | 无缝钢管 | Φ159×6.0 Q345B | t | 5633.0076 | 4997.6693 | 13%
589 | * | 无缝钢管 | Φ168×6.0 Q345B | t | 5633.0076 | 4997.6693 | 13%
590 | * | 无缝钢管 | Φ180×7.0 Q345B | t | 5682.5005 | 5041.5799 | 13%
591 | * | 无缝钢管 | Φ203×6.0 Q345B | t | 5893.8642 | 5229.1043 | 13%
592 | * | 无缝钢管 | Φ219×6.0 Q345B | t | 5780.4569 | 5128.488 | 13%
593 | 32030304 | 脚手钢管 | Φ48 | t | 5758.0447 | 5108.6036 | 13%
594 | 14090502 | 柔性铸铁排水管 | DN50 | m | 57.1531 | 50.7069 | 13%
595 | 14090503 | 柔性铸铁排水管 | DN75 | m | 80.9669 | 71.8347 | 13%
596 | 14090504 | 柔性铸铁排水管 | DN100 | m | 107.162 | 95.0754 | 13%
597 | 14090506 | 柔性铸铁排水管 | DN150 | m | 177.8989 | 157.8339 | 13%
598 | * | 球墨铸铁管 | DN100×6m | m | 124.2053 | 110.1964 | 13%
599 | 14091314 | 球墨铸铁管 | DN200×6m | m | 274.4536 | 243.4984 | 13%
600 | 14091316 | 球墨铸铁管 | DN300×6m | m | 403.6672 | 358.1382 | 13%
601 | 14091318 | 球墨铸铁管 | DN400×6m | m | 580.9603 | 515.4347 | 13%
602 | 14091321 | 球墨铸铁管 | DN500×6m | m | 803.3278 | 712.7217 | 13%
603 | 14091322 | 球墨铸铁管 | DN600×6m | m | 1061.755 | 942.0013 | 13%
604 | * | 球墨铸铁管 | DN700×6m | m | 1312.1689 | 1164.1714 | 13%
605 | * | 球墨铸铁管 | DN800×6m | m | 1575.6043 | 1397.8943 | 13%
606 | * | 球墨铸铁管 | DN900×6m | m | 1983.2782 | 1759.5873 | 13%
607 | * | 球墨铸铁管 | DN1000×6m | m | 2414.9918 | 2142.6085 | 13%
608 | * | 球墨铸铁管 | DN1100×6m | m | 2834.6855 | 2514.9656 | 13%
609 | * | 球墨铸铁管 | DN1200×6m | m | 3285.4305 | 2914.8718 | 13%
610 | * | 球墨铸铁管 | DN1400×6m | m | 4517.467 | 4007.9487 | 13%
611 | * | 球墨铸铁管 | DN1500×6m | m | 5113.4521 | 4536.7136 | 13%
612 | * | 球墨铸铁管 | DN1600×6m | m | 5834.6442 | 5176.5635 | 13%
613 | * | 球墨铸铁管 | DN1800×6m | m | 7046.6475 | 6251.8668 | 13%
614 | * | 球墨铸铁管 | DN2000×6m | m | 7570.5134 | 6716.6467 | 13%
615 | 26060332 | 双面镀锌电线管 | KBG16×1.0 | m | 3.9002 | 3.4603 | 13%
616 | 26060333 | 双面镀锌电线管 | KBG20×1.0 | m | 5.673 | 5.0332 | 13%
617 | 26060335 | 双面镀锌电线管 | KBG32×1.2 | m | 11.2574 | 9.9877 | 13%
618 | 26060336 | 双面镀锌电线管 | KBG40×1.5 | m | 12.587 | 11.1674 | 13%
619 | 26060337 | 双面镀锌电线管 | KBG50×1.5 | m | 17.1077 | 15.1782 | 13%
620 | 26060352 | 双面镀锌电线管 | JDG16×1.2 | m | 4.6093 | 4.0895 | 13%
621 | 26060353 | 双面镀锌电线管 | JDG20×1.2 | m | 6.1162 | 5.4264 | 13%
622 | 26060354 | 双面镀锌电线管 | JDG25×1.2 | m | 8.0663 | 7.1565 | 13%
623 | 26060355 | 双面镀锌电线管 | JDG32×1.2 | m | 10.8142 | 9.5945 | 13%
624 | 26060356 | 双面镀锌电线管 | JDG40×1.5 | m | 13.828 | 12.2684 | 13%
625 | 26060363 | 双面镀锌电线管 | JDG20×1.6 | m | 8.3323 | 7.3925 | 13%
626 | 26060364 | 双面镀锌电线管 | JDG25×1.6 | m | 10.9028 | 9.6731 | 13%
627 | 26060365 | 双面镀锌电线管 | JDG32×1.6 | m | 14.6258 | 12.9762 | 13%
628 | 26060366 | 双面镀锌电线管 | JDG40×1.6 | m | 18.6146 | 16.5151 | 13%
629 | 26060305 | 镀锌电线管 | DN25 | m | 7.5345 | 6.6847 | 13%
630 | 26060306 | 镀锌电线管 | DN32 | m | 10.1051 | 8.9653 | 13%
631 | 26060308 | 镀锌电线管 | DN50 | m | 19.501 | 17.3015 | 13%
632 | 26061115 | PVC阻燃电线管 | 中型Φ16×1.2 | m | 2.1148 | 1.8762 | 13%
633 | 26061116 | PVC阻燃电线管 | 中型Φ20×1.3 | m | 2.8838 | 2.5585 | 13%
634 | 26061117 | PVC阻燃电线管 | 中型Φ25×1.3 | m | 3.6528 | 3.2408 | 13%
635 | 26061118 | PVC阻燃电线管 | 中型Φ32×1.3 | m | 5.2869 | 4.6906 | 13%
636 | 26061119 | PVC阻燃电线管 | 中型Φ40×1.5 | m | 5.8636 | 5.2023 | 13%
637 | 26061120 | PVC阻燃电线管 | 中型Φ50×2.85 | m | 6.4404 | 5.714 | 13%
638 | 26061125 | PVC阻燃电线管 | 重型Φ16×1.4 | m | 2.307 | 2.0468 | 13%
639 | 26061126 | PVC阻燃电线管 | 重型Φ20×1.6 | m | 3.3644 | 2.9849 | 13%
640 | 26061127 | PVC阻燃电线管 | 重型Φ25×1.6 | m | 4.0373 | 3.5819 | 13%
641 | 26061128 | PVC阻燃电线管 | 重型Φ32×1.8 | m | 6.6326 | 5.8846 | 13%
642 | 26061129 | PVC阻燃电线管 | 重型Φ40×1.8 | m | 7.7861 | 6.908 | 13%
643 | 26061130 | PVC阻燃电线管 | 重型Φ50×2.0 | m | 8.7474 | 7.7608 | 13%
644 | 14550903 | 钢塑复合管 | DN15 | m | 17.5905 | 15.6065 | 13%
645 | 14550904 | 钢塑复合管 | DN20 | m | 21.7295 | 19.2787 | 13%
646 | 14550905 | 钢塑复合管 | DN25 | m | 27.9379 | 24.7868 | 13%
647 | 14550906 | 钢塑复合管 | DN32 | m | 38.2853 | 33.9671 | 13%
648 | 14550907 | 钢塑复合管 | DN40 | m | 45.5285 | 40.3934 | 13%
649 | 14550908 | 钢塑复合管 | DN50 | m | 56.9106 | 50.4917 | 13%
650 | 14550910 | 钢塑复合管 | DN65 | m | 79.6748 | 70.6884 | 13%
651 | 14550912 | 钢塑复合管 | DN80 | m | 99.3348 | 88.131 | 13%
652 | 14550913 | 钢塑复合管 | DN100 | m | 140.7243 | 124.8522 | 13%
653 | 14550914 | 钢塑复合管 | DN125 | m | 163.4885 | 145.0489 | 13%
654 | 14550915 | 钢塑复合管 | DN150 | m | 216.2601 | 191.8685 | 13%
655 | 14550916 | 钢塑复合管 | DN200 | m | 373.5402 | 331.4092 | 13%
656 | 14310612 | PVC-U排水管 | Φ50×2.0 | m | 6.3622 | 5.6446 | 13%
657 | 14310613 | PVC-U排水管 | Φ75×2.3 | m | 9.788 | 8.684 | 13%
658 | 14310615 | PVC-U排水管 | Φ110×3.2 | m | 20.0653 | 17.8022 | 13%
659 | 14310616 | PVC-U排水管 | Φ160×4.0 | m | 37.1942 | 32.9992 | 13%
660 | 14310617 | PVC-U排水管 | Φ200×4.9 | m | 72.4309 | 64.2615 | 13%
661 | 14310618 | PVC-U排水管 | Φ250×6.2 | m | 106.6888 | 94.6555 | 13%
662 | 14310811 | PVC-U螺旋消音排水管 | DN50 | m | 11.2562 | 9.9866 | 13%
663 | 14310812 | PVC-U螺旋消音排水管 | DN70 | m | 21.7642 | 19.3095 | 13%
664 | 14310814 | PVC-U螺旋消音排水管 | DN100 | m | 52.432 | 46.5182 | 13%
665 | 14310816 | PVC-U螺旋消音排水管 | DN150 | m | 81.1212 | 71.9716 | 13%
666 | 14311211 | HDPE双壁波纹管 | DN/ID200 SN4 S1型 | m | 47.7823 | 42.393 | 13%
667 | 14311211 | HDPE双壁波纹管 | DN/ID225 SN4 S1型 | m | 57.1311 | 50.6873 | 13%
668 | 14311212 | HDPE双壁波纹管 | DN/ID250 SN4 S1型 | m | 73.751 | 65.4327 | 13%
669 | 14311213 | HDPE双壁波纹管 | DN/ID300 SN4 S1型 | m | 90.3709 | 80.1781 | 13%
670 | 14311214 | HDPE双壁波纹管 | DN/ID400 SN4 S1型 | m | 144.3858 | 128.1007 | 13%
671 | 14311215 | HDPE双壁波纹管 | DN/ID500 SN4 S1型 | m | 232.6792 | 206.4357 | 13%
672 | 14311216 | HDPE双壁波纹管 | DN/ID600 SN4 S1型 | m | 339.6701 | 301.3592 | 13%
673 | 14311251 | HDPE双壁波纹管 | DN/ID800 SN8 S1型 | m | 534.9545 | 474.6178 | 13%
674 | 14311252 | HDPE双壁波纹管 | DN/ID1000 SN8 S1型 | m | 912.0194 | 809.1542 | 13%
675 | 14311253 | HDPE双壁波纹管 | DN/ID1200 SN8 S1型 | m | 1349.3317 | 1197.1427 | 13%
676 | 14311245 | HDPE双壁波纹管 | DN/ID200 SN8 S2型 | m | 58.1698 | 51.6089 | 13%
677 | 14311245 | HDPE双壁波纹管 | DN/ID225 SN8 S2型 | m | 66.4798 | 58.9816 | 13%
678 | 14311246 | HDPE双壁波纹管 | DN/ID250 SN8 S2型 | m | 85.1772 | 75.5702 | 13%
679 | 14311247 | HDPE双壁波纹管 | DN/ID300 SN8 S2型 | m | 111.1459 | 98.6099 | 13%
680 | 14311248 | HDPE双壁波纹管 | DN/ID400 SN8 S2型 | m | 172.4319 | 152.9836 | 13%
681 | 14311249 | HDPE双壁波纹管 | DN/ID500 SN8 S2型 | m | 274.2291 | 243.2992 | 13%
682 | 14311250 | HDPE双壁波纹管 | DN/ID600 SN8 S2型 | m | 414.4599 | 367.7136 | 13%
683 | 14311251 | HDPE双壁波纹管 | DN/ID800 SN8 S2型 | m | 619.0929 | 549.2664 | 13%
684 | 14311252 | HDPE双壁波纹管 | DN/ID1000 SN8 S2型 | m | 1163.3961 | 1032.1784 | 13%
685 | 14311253 | HDPE双壁波纹管 | DN/ID1200 SN8 S2型 | m | 1889.4799 | 1676.3684 | 13%
686 | * | HDPE单页片螺旋管 | Φ75×3.2 | m | 62.4534 | 55.4094 | 13%
687 | * | HDPE单页片螺旋管 | Φ110×3.8 | m | 102.6776 | 91.0968 | 13%
688 | * | HDPE单页片螺旋管 | Φ160×5.5 | m | 252.9892 | 224.4549 | 13%
689 | * | HTPP单页片螺旋管 | Φ75×3.2 | m | 62.4534 | 55.4094 | 13%
690 | * | HTPP单页片螺旋管 | Φ110×3.8 | m | 102.6776 | 91.0968 | 13%
691 | * | HTPP单页片螺旋管 | Φ160×5.5 | m | 252.9892 | 224.4549 | 13%
692 | * | HDPE三层静音复合管 | Φ50×3.0 | m | 26.4633 | 23.4785 | 13%
693 | * | HDPE三层静音复合管 | Φ75×3.0 | m | 39.1657 | 34.7483 | 13%
694 | * | HDPE三层静音复合管 | Φ110×4.2 | m | 78.3314 | 69.4965 | 13%
695 | * | HDPE三层静音复合管 | Φ160×5.0 | m | 168.3066 | 149.3236 | 13%
696 | * | HDPE三层静音复合管 | Φ200×6.2 | m | 258.2818 | 229.1506 | 13%
697 | * | HDPE钢丝网骨架塑料（聚乙烯）复合管 | 1.6MPa DN50 | m | 29.9 | 26.5276 | 13%
698 | * | HDPE钢丝网骨架塑料（聚乙烯）复合管 | 1.6MPa DN65 | m | 41.6 | 36.908 | 13%
699 | * | HDPE钢丝网骨架塑料（聚乙烯）复合管 | 1.6MPa DN80 | m | 61.1 | 54.2086 | 13%
700 | * | HDPE钢丝网骨架塑料（聚乙烯）复合管 | 1.6MPa DN100 | m | 88.4 | 78.4295 | 13%
701 | * | HDPE钢丝网骨架塑料（聚乙烯）复合管 | 1.6MPa DN125 | m | 110.5 | 98.0369 | 13%
702 | * | HDPE钢丝网骨架塑料（聚乙烯）复合管 | 1.6MPa DN150 | m | 183.3 | 162.6259 | 13%
703 | * | HDPE钢丝网骨架塑料（聚乙烯）复合管 | 1.6MPa DN200 | m | 327.6 | 290.6505 | 13%
704 | * | HDPE钢丝网骨架塑料（聚乙烯）复合管 | 1.6MPa DN250 | m | 528 | 468.4477 | 13%
705 | * | HDPE钢丝网骨架塑料（聚乙烯）复合管 | 2.5MPa DN50 | m | 37.375 | 33.1595 | 13%
706 | * | HDPE钢丝网骨架塑料（聚乙烯）复合管 | 2.5MPa DN65 | m | 52 | 46.135 | 13%
707 | * | HDPE钢丝网骨架塑料（聚乙烯）复合管 | 2.5MPa DN80 | m | 76.375 | 67.7608 | 13%
708 | * | HDPE钢丝网骨架塑料（聚乙烯）复合管 | 2.5MPa DN100 | m | 110.5 | 98.0369 | 13%
709 | * | HDPE钢丝网骨架塑料（聚乙烯）复合管 | 2.5MPa DN125 | m | 138.125 | 122.5461 | 13%
710 | * | HDPE钢丝网骨架塑料（聚乙烯）复合管 | 2.5MPa DN150 | m | 229.125 | 203.2823 | 13%
711 | * | HDPE钢丝网骨架塑料（聚乙烯）复合管 | 2.5MPa DN200 | m | 409.5 | 363.3131 | 13%
712 | * | HDPE钢丝网骨架塑料（聚乙烯）复合管 | 2.5MPa DN250 | m | 660 | 585.5596 | 13%
713 | 14311511 | PP-R给水管(冷水) | Φ20×1.9 | m | 6.4402 | 5.7138 | 13%
714 | 14311512 | PP-R给水管(冷水) | Φ25×2.3 | m | 9.5565 | 8.4786 | 13%
715 | 14311513 | PP-R给水管(冷水) | Φ32×3.0 | m | 12.7766 | 11.3355 | 13%
716 | 14311514 | PP-R给水管(冷水) | Φ40×3.7 | m | 19.7362 | 17.5102 | 13%
717 | 14311515 | PP-R给水管(冷水) | Φ50×4.6 | m | 34.2786 | 30.4124 | 13%
718 | 14311516 | PP-R给水管(冷水) | Φ63×5.8 | m | 56.0923 | 49.7657 | 13%
719 | 14311517 | PP-R给水管(冷水) | Φ75×6.8 | m | 77.906 | 69.1191 | 13%
720 | 14311518 | PP-R给水管(冷水) | Φ90×8.2 | m | 101.7972 | 90.3156 | 13%
721 | 14311519 | PP-R给水管(冷水) | Φ110×10 | m | 147.502 | 130.8655 | 13%
722 | 14311531 | PP-R给水管(热水) | Φ20×3.4 | m | 8.9332 | 7.9257 | 13%
723 | 14311532 | PP-R给水管(热水) | Φ25×4.2 | m | 13.3998 | 11.8885 | 13%
724 | 14311533 | PP-R给水管(热水) | Φ32×5.4 | m | 17.8664 | 15.8513 | 13%
725 | 14311534 | PP-R给水管(热水) | Φ40×6.7 | m | 28.0462 | 24.8829 | 13%
726 | 14311535 | PP-R给水管(热水) | Φ50×8.4 | m | 44.6661 | 39.6283 | 13%
727 | 14311536 | PP-R给水管(热水) | Φ63×10.5 | m | 78.9447 | 70.0407 | 13%
728 | 14311537 | PP-R给水管(热水) | Φ75×12.5 | m | 106.9909 | 94.9236 | 13%
729 | 14311538 | PP-R给水管(热水) | Φ90×10.5 | m | 150.6182 | 133.6302 | 13%
730 | 14311539 | PP-R给水管(热水) | Φ110×18.3 | m | 244.1054 | 216.5732 | 13%
731 | * | PE给水管 | 0.8MPa(SDR21) DN20 | m | 2.8254 | 2.5067 | 13%
732 | * | PE给水管 | 0.8MPa(SDR21) DN25 | m | 3.5317 | 3.1334 | 13%
733 | * | PE给水管 | 0.8MPa(SDR21) DN32 | m | 5.5499 | 4.9239 | 13%
734 | * | PE给水管 | 0.8MPa(SDR21) DN40 | m | 8.1735 | 7.2516 | 13%
735 | * | PE给水管 | 0.8MPa(SDR21) DN50 | m | 13.3197 | 11.8174 | 13%
736 | * | PE给水管 | 0.8MPa(SDR21) DN63 | m | 20.1814 | 17.9051 | 13%
737 | * | PE给水管 | 0.8MPa(SDR21) DN75 | m | 27.2448 | 24.1719 | 13%
738 | * | PE给水管 | 0.8MPa(SDR21) DN90 | m | 31.2811 | 27.753 | 13%
739 | * | PE给水管 | 0.8MPa(SDR21) DN110 | m | 47.4262 | 42.0771 | 13%
740 | * | PE给水管 | 0.8MPa(SDR21) DN125 | m | 69.6257 | 61.7727 | 13%
741 | * | PE给水管 | 0.8MPa(SDR21) DN140 | m | 85.7708 | 76.0968 | 13%
742 | * | PE给水管 | 0.8MPa(SDR21) DN160 | m | 100.9068 | 89.5257 | 13%
743 | * | PE给水管 | 0.8MPa(SDR21) DN180 | m | 143.2877 | 127.1265 | 13%
744 | 14311710 | PE给水管 | 0.8MPa(SDR21) DN200 | m | 148.333 | 131.6027 | 13%
745 | 14311711 | PE给水管 | 0.8MPa(SDR21) DN225 | m | 197.7773 | 175.4703 | 13%
746 | 14311712 | PE给水管 | 0.8MPa(SDR21) DN250 | m | 215.9406 | 191.585 | 13%
747 | * | PE给水管 | 0.8MPa(SDR21) DN280 | m | 334.0015 | 296.33 | 13%
748 | 14311713 | PE给水管 | 0.8MPa(SDR21) DN315 | m | 340.0559 | 301.7015 | 13%
749 | * | PE给水管 | 0.8MPa(SDR21) DN355 | m | 516.6428 | 458.3715 | 13%
750 | * | PE给水管 | 0.8MPa(SDR21) DN400 | m | 635.7129 | 564.0118 | 13%
751 | * | PE给水管 | 0.8MPa(SDR21) DN450 | m | 803.2182 | 712.6244 | 13%
752 | 14311714 | PE给水管 | 0.8MPa(SDR21) DN500 | m | 964.6691 | 855.8655 | 13%
753 | * | PE给水管 | 0.8MPa(SDR21) DN560 | m | 1243.1718 | 1102.9564 | 13%
754 | 14311715 | PE给水管 | 0.8MPa(SDR21) DN630 | m | 1393.523 | 1236.3496 | 13%
755 | * | PE给水管 | 1.0MPa(SDR17) DN20 | m | 3.1281 | 2.7753 | 13%
756 | * | PE给水管 | 1.0MPa(SDR17) DN25 | m | 4.0363 | 3.581 | 13%
757 | * | PE给水管 | 1.0MPa(SDR17) DN32 | m | 6.6598 | 5.9087 | 13%
758 | * | PE给水管 | 1.0MPa(SDR17) DN40 | m | 10.4943 | 9.3107 | 13%
759 | * | PE给水管 | 1.0MPa(SDR17) DN50 | m | 16.246 | 14.4136 | 13%
760 | 14311721 | PE给水管 | 1.0MPa(SDR17) DN63 | m | 19.1723 | 17.0099 | 13%
761 | 14311722 | PE给水管 | 1.0MPa(SDR17) DN75 | m | 25.2267 | 22.3814 | 13%
762 | 14311723 | PE给水管 | 1.0MPa(SDR17) DN90 | m | 34.3083 | 30.4387 | 13%
763 | 14311724 | PE给水管 | 1.0MPa(SDR17) DN110 | m | 48.4353 | 42.9723 | 13%
764 | * | PE给水管 | 1.0MPa(SDR17) DN125 | m | 81.7345 | 72.5158 | 13%
765 | * | PE给水管 | 1.0MPa(SDR17) DN140 | m | 102.9249 | 91.3162 | 13%
766 | 14311725 | PE给水管 | 1.0MPa(SDR17) DN160 | m | 105.9521 | 94.002 | 13%
767 | * | PE给水管 | 1.0MPa(SDR17) DN180 | m | 129.6841 | 115.0573 | 13%
768 | 14311726 | PE给水管 | 1.0MPa(SDR17) DN200 | m | 163.469 | 145.0316 | 13%
769 | 14311727 | PE给水管 | 1.0MPa(SDR17) DN225 | m | 236.1219 | 209.4901 | 13%
770 | 14311728 | PE给水管 | 1.0MPa(SDR17) DN250 | m | 252.267 | 223.8142 | 13%
771 | * | PE给水管 | 1.0MPa(SDR17) DN280 | m | 317.7873 | 281.9445 | 13%
772 | 14311729 | PE给水管 | 1.0MPa(SDR17) DN315 | m | 416.7451 | 369.7411 | 13%
773 | * | PE给水管 | 1.0MPa(SDR17) DN355 | m | 637.731 | 565.8023 | 13%
774 | * | PE给水管 | 1.0MPa(SDR17) DN400 | m | 777.9915 | 690.243 | 13%
775 | * | PE给水管 | 1.0MPa(SDR17) DN450 | m | 985.8595 | 874.6659 | 13%
776 | 14311730 | PE给水管 | 1.0MPa(SDR17) DN500 | m | 1053.467 | 934.6481 | 13%
777 | * | PE给水管 | 1.0MPa(SDR17) DN560 | m | 1324.7569 | 1175.3396 | 13%
778 | 14311731 | PE给水管 | 1.0MPa(SDR17) DN630 | m | 1688.1708 | 1497.7646 | 13%
779 | * | PE给水管 | 1.0MPa(SDR17) DN710 | m | 2312.784 | 2051.9286 | 13%
780 | * | PE给水管 | 1.0MPa(SDR17) DN800 | m | 2939.4152 | 2607.8831 | 13%
781 | * | PE给水管 | 1.0MPa(SDR13.6) DN20 | m | 3.5317 | 3.1334 | 13%
782 | * | PE给水管 | 1.0MPa(SDR13.6) DN25 | m | 4.8435 | 4.2972 | 13%
783 | * | PE给水管 | 1.0MPa(SDR13.6) DN32 | m | 8.5771 | 7.6097 | 13%
784 | * | PE给水管 | 1.0MPa(SDR13.6) DN40 | m | 12.4115 | 11.0117 | 13%
785 | * | PE给水管 | 1.0MPa(SDR13.6) DN50 | m | 19.6768 | 17.4575 | 13%
786 | * | PE给水管 | 1.0MPa(SDR13.6) DN63 | m | 26.2358 | 23.2767 | 13%
787 | * | PE给水管 | 1.0MPa(SDR13.6) DN75 | m | 35.3174 | 31.334 | 13%
788 | * | PE给水管 | 1.0MPa(SDR13.6) DN90 | m | 41.3718 | 36.7055 | 13%
789 | * | PE给水管 | 1.0MPa(SDR13.6) DN110 | m | 58.5259 | 51.9249 | 13%
790 | * | PE给水管 | 1.0MPa(SDR13.6) DN125 | m | 82.7436 | 73.4111 | 13%
791 | * | PE给水管 | 1.0MPa(SDR13.6) DN140 | m | 103.934 | 92.2115 | 13%
792 | * | PE给水管 | 1.0MPa(SDR13.6) DN160 | m | 124.1154 | 110.1166 | 13%
793 | * | PE给水管 | 1.0MPa(SDR13.6) DN180 | m | 180.6232 | 160.251 | 13%
794 | * | PE给水管 | 1.0MPa(SDR13.6) DN200 | m | 218.9678 | 194.2707 | 13%
795 | * | PE给水管 | 1.0MPa(SDR13.6) DN225 | m | 288.5935 | 256.0434 | 13%
796 | * | PE给水管 | 1.0MPa(SDR13.6) DN250 | m | 346.1103 | 307.0731 | 13%
797 | * | PE给水管 | 1.0MPa(SDR13.6) DN280 | m | 482.3345 | 427.9328 | 13%
798 | * | PE给水管 | 1.0MPa(SDR13.6) DN315 | m | 565.0781 | 501.3438 | 13%
799 | * | PE给水管 | 1.0MPa(SDR13.6) DN355 | m | 796.1547 | 706.3576 | 13%
800 | * | PE给水管 | 1.0MPa(SDR13.6) DN400 | m | 937.4242 | 831.6936 | 13%
801 | * | PE给水管 | 1.0MPa(SDR13.6) DN450 | m | 1178.5915 | 1045.6599 | 13%
802 | * | PE给水管 | 1.0MPa(SDR13.6) DN500 | m | 1294.6343 | 1148.6145 | 13%
803 | * | PE给水管 | 1.0MPa(SDR13.6) DN560 | m | 1722.4792 | 1528.2034 | 13%
804 | * | PE给水管 | 1.0MPa(SDR13.6) DN630 | m | 2078.6802 | 1844.229 | 13%
805 | * | PE给水管 | 1.0MPa(SDR13.6) DN710 | m | 2849.6082 | 2528.2052 | 13%
806 | * | PE给水管 | 1.0MPa(SDR13.6) DN800 | m | 3615.4908 | 3207.7051 | 13%
807 | 14311771 | PE给水管 | 1.6MPa(SDR11) DN20 | m | 3.8345 | 3.402 | 13%
808 | 14311772 | PE给水管 | 1.6MPa(SDR11) DN25 | m | 5.7517 | 5.103 | 13%
809 | 14311773 | PE给水管 | 1.6MPa(SDR11) DN32 | m | 10.4943 | 9.3107 | 13%
810 | 14311774 | PE给水管 | 1.6MPa(SDR11) DN40 | m | 14.3288 | 12.7126 | 13%
811 | 14311775 | PE给水管 | 1.6MPa(SDR11) DN50 | m | 23.0068 | 20.4119 | 13%
812 | 14311776 | PE给水管 | 1.6MPa(SDR11) DN63 | m | 32.2902 | 28.6482 | 13%
813 | 14311777 | PE给水管 | 1.6MPa(SDR11) DN75 | m | 46.4171 | 41.1818 | 13%
814 | 14311778 | PE给水管 | 1.6MPa(SDR11) DN90 | m | 47.4262 | 42.0771 | 13%
815 | 14311779 | PE给水管 | 1.6MPa(SDR11) DN110 | m | 67.6076 | 59.9822 | 13%
816 | 14311780 | PE给水管 | 1.6MPa(SDR11) DN125 | m | 84.7617 | 75.2016 | 13%
817 | 14311781 | PE给水管 | 1.6MPa(SDR11) DN140 | m | 105.9521 | 94.002 | 13%
818 | 14311782 | PE给水管 | 1.6MPa(SDR11) DN160 | m | 141.2695 | 125.336 | 13%
819 | 14311783 | PE给水管 | 1.6MPa(SDR11) DN180 | m | 192.732 | 170.994 | 13%
820 | 14311784 | PE给水管 | 1.6MPa(SDR11) DN200 | m | 273.4574 | 242.6146 | 13%
821 | 14311785 | PE给水管 | 1.6MPa(SDR11) DN225 | m | 340.0559 | 301.7015 | 13%
822 | 14311786 | PE给水管 | 1.6MPa(SDR11) DN250 | m | 439.9537 | 390.332 | 13%
823 | 14311787 | PE给水管 | 1.6MPa(SDR11) DN280 | m | 548.933 | 487.0197 | 13%
824 | 14311788 | PE给水管 | 1.6MPa(SDR11) DN315 | m | 713.4111 | 632.9466 | 13%
825 | 14311789 | PE给水管 | 1.6MPa(SDR11) DN355 | m | 954.5784 | 846.9129 | 13%
826 | 14311790 | PE给水管 | 1.6MPa(SDR11) DN400 | m | 1096.857 | 973.1441 | 13%
827 | 14311791 | PE给水管 | 1.6MPa(SDR11) DN450 | m | 1370.3144 | 1215.7587 | 13%
828 | 14311792 | PE给水管 | 1.6MPa(SDR11) DN500 | m | 1536.8106 | 1363.4761 | 13%
829 | 14311793 | PE给水管 | 1.6MPa(SDR11) DN560 | m | 1920.2565 | 1703.6737 | 13%
830 | 14311794 | PE给水管 | 1.6MPa(SDR11) DN630 | m | 2468.1804 | 2189.7981 | 13%
831 | * | PE给水管 | 1.6MPa(SDR11) DN710 | m | 3385.4233 | 3003.5866 | 13%
832 | * | PE给水管 | 1.6MPa(SDR11) DN800 | m | 4291.5664 | 3807.5272 | 13%
833 | * | 玻璃纤维增强塑料夹砂管（连续缠绕） | FRPM-Ⅲ-300-1.0-10000 | m | 388.7052 | 344.8637 | 13%
834 | * | 玻璃纤维增强塑料夹砂管（连续缠绕） | FRPM-Ⅲ-400-1.0-10000 | m | 545.2866 | 483.7846 | 13%
835 | * | 玻璃纤维增强塑料夹砂管（连续缠绕） | FRPM-Ⅲ-500-1.0-10000 | m | 831.0351 | 737.3039 | 13%
836 | * | 玻璃纤维增强塑料夹砂管（连续缠绕） | FRPM-Ⅲ-600-1.0-10000 | m | 1108.3147 | 983.3096 | 13%
837 | * | 玻璃纤维增强塑料夹砂管（连续缠绕） | FRPM-Ⅲ-800-1.0-10000 | m | 1816.7227 | 1611.8173 | 13%
838 | * | 玻璃纤维增强塑料夹砂管（连续缠绕） | FRPM-Ⅲ-1000-1.0-10000 | m | 2730.8813 | 2422.8694 | 13%
839 | * | 玻璃纤维增强塑料夹砂管（连续缠绕） | FRPM-Ⅲ-1200-1.0-10000 | m | 3727.1086 | 3306.7337 | 13%
840 | * | 玻璃纤维增强塑料夹砂管（连续缠绕） | FRPM-Ⅲ-1400-1.0-10000 | m | 4894.1361 | 4342.1339 | 13%
841 | * | 玻璃纤维增强塑料夹砂管（连续缠绕） | FRPM-Ⅲ-1500-1.0-10000 | m | 5782.1662 | 5130.0045 | 13%
842 | * | 玻璃纤维增强塑料夹砂管（连续缠绕） | FRPM-Ⅲ-1600-1.0-10000 | m | 6561.953 | 5821.8403 | 13%
843 | * | 玻璃纤维增强塑料夹砂管（连续缠绕） | FRPM-Ⅲ-1800-1.0-10000 | m | 8162.809 | 7242.1382 | 13%
844 | * | 玻璃纤维增强塑料夹砂管（连续缠绕） | FRPM-Ⅲ-2000-1.0-10000 | m | 9234.65 | 8193.0879 | 13%
845 | * | 玻璃纤维增强塑料夹砂管（连续缠绕） | FRPM-Ⅲ-2200-1.0-10000 | m | 11367.7284 | 10085.5796 | 13%
846 | * | 玻璃纤维增强塑料夹砂管（连续缠绕） | FRPM-Ⅲ-2400-1.0-10000 | m | 13316.334 | 11814.4049 | 13%
847 | * | 玻璃纤维增强塑料夹砂管（连续缠绕） | FRPM-Ⅲ-3000-1.0-10000 | m | 20567.6277 | 18247.8363 | 13%
848 | * | 玻璃纤维增强塑料微型顶管（连续缠绕） | GRP JP-Ⅲ-300-0.1-600000-545 | m | 1532.0774 | 1359.2767 | 13%
849 | * | 玻璃纤维增强塑料微型顶管（连续缠绕） | GRP JP-Ⅲ-400-0.1-400000-968 | m | 2268.6846 | 2012.8031 | 13%
850 | * | 玻璃纤维增强塑料微型顶管（连续缠绕） | GRP JP-Ⅲ-500-0.1-300000-1421 | m | 3025.9444 | 2684.6528 | 13%
851 | * | 玻璃纤维增强塑料微型顶管（连续缠绕） | GRP JP-Ⅲ-600-0.1-200000-1795 | m | 3621.2291 | 3212.7962 | 13%
852 | * | 玻璃纤维增强塑料微型顶管（连续缠绕） | GRP JP-Ⅲ-800-0.1-120000-2338 | m | 4886.9247 | 4335.7359 | 13%
853 | * | 玻璃纤维增强塑料微型顶管（连续缠绕） | GRP JP-Ⅲ-1000-0.1-70000-3082 | m | 6264.9274 | 5558.3158 | 13%
854 | * | 玻璃纤维增强塑料微型顶管（连续缠绕） | GRP JP-Ⅲ-1200-0.1-50000-3673 | m | 7891.3907 | 7001.3327 | 13%
855 | * | 玻璃纤维增强塑料顶管（连续缠绕） | GRP JP-Ⅲ-800-0.1-80000-2012 | m | 3897.8752 | 3458.2398 | 13%
856 | * | 玻璃纤维增强塑料顶管（连续缠绕） | GRP JP-Ⅲ-1000-0.1-60000-2840 | m | 5115.2191 | 4538.2813 | 13%
857 | * | 玻璃纤维增强塑料顶管（连续缠绕） | GRP JP-Ⅲ-1200-0.1-40000-3287 | m | 6145.8345 | 5452.6552 | 13%
858 | * | 玻璃纤维增强塑料顶管（连续缠绕） | GRP JP-Ⅲ-1400-0.1-30000-4057 | m | 7383.4949 | 6550.7218 | 13%
859 | * | 玻璃纤维增强塑料顶管（连续缠绕） | GRP JP-Ⅲ-1500-0.1-30000-4721 | m | 8479.4535 | 7523.0689 | 13%
860 | * | 玻璃纤维增强塑料顶管（连续缠绕） | GRP JP-Ⅲ-1600-0.1-30000-5435 | m | 9725.4462 | 8628.5279 | 13%
861 | * | 玻璃纤维增强塑料顶管（连续缠绕） | GRP JP-Ⅲ-1800-0.1-30000-6554 | m | 11571.238 | 10266.1357 | 13%
862 | * | 玻璃纤维增强塑料顶管（连续缠绕） | GRP JP-Ⅲ-2600-0.1-20000-12564 | m | 21684.8358 | 19239.0361 | 13%
863 |  |  | 安装材料类
864 | 26010104 | 钢制槽式电缆桥架 | XQJ-C-A-150×100 | m | 73.4564 | 65.1714 | 13%
865 | 26010105 | 钢制槽式电缆桥架 | XQJ-C-A-100×50 | m | 44.4605 | 39.4458 | 13%
866 | 26010106 | 钢制槽式电缆桥架 | XQJ-C-A-100×100 | m | 55.0923 | 48.8785 | 13%
867 | 26010107 | 钢制槽式电缆桥架 | XQJ-C-A-200×100 | m | 89.8874 | 79.7492 | 13%
868 | 26010108 | 钢制槽式电缆桥架 | XQJ-C-A-300×100 | m | 130.4818 | 115.7649 | 13%
869 | 26010109 | 钢制槽式电缆桥架 | XQJ-C-A-300×150 | m | 141.1136 | 125.1976 | 13%
870 | 26010110 | 钢制槽式电缆桥架 | XQJ-C-A-400×100 | m | 195.2394 | 173.2186 | 13%
871 | 26010112 | 钢制槽式电缆桥架 | XQJ-C-A-400×200 | m | 247.4321 | 219.5246 | 13%
872 | 26010113 | 钢制槽式电缆桥架 | XQJ-C-A-500×100 | m | 244.5325 | 216.952 | 13%
873 | 26010115 | 钢制槽式电缆桥架 | XQJ-C-A-500×200 | m | 269.6623 | 239.2475 | 13%
874 | 26010118 | 钢制槽式电缆桥架 | XQJ-C-A-600×200 | m | 314.1228 | 278.6933 | 13%
875 | 26010121 | 钢制槽式电缆桥架 | XQJ-C-A-800×200 | m | 396.2779 | 351.5824 | 13%
876 | * | 防火热镀锌钢制槽式电缆桥架 | 50×50 | m | 37.5759 | 33.3378 | 13%
877 | * | 防火热镀锌钢制槽式电缆桥架 | 75×50 | m | 47.0506 | 41.7439 | 13%
878 | * | 防火热镀锌钢制槽式电缆桥架 | 100×50 | m | 51.142 | 45.3738 | 13%
879 | * | 防火热镀锌钢制槽式电缆桥架 | 100×100 | m | 76.2285 | 67.6308 | 13%
880 | * | 防火热镀锌钢制槽式电缆桥架 | 200×100 | m | 131.4618 | 116.6344 | 13%
881 | * | 防火热镀锌钢制槽式电缆桥架 | 200×150 | m | 153.426 | 136.1213 | 13%
882 | * | 防火热镀锌钢制槽式电缆桥架 | 300×100 | m | 174.3134 | 154.6529 | 13%
883 | * | 防火热镀锌钢制槽式电缆桥架 | 300×150 | m | 193.0475 | 171.274 | 13%
884 | * | 防火热镀锌钢制槽式电缆桥架 | 400×100 | m | 285.8568 | 253.6154 | 13%
885 | * | 防火热镀锌钢制槽式电缆桥架 | 400×150 | m | 312.989 | 277.6874 | 13%
886 | * | 防火热镀锌钢制槽式电缆桥架 | 500×150 | m | 370.3757 | 328.6016 | 13%
887 | * | 母线槽 | 400A/5P | m | 738.322 | 655.0478 | 13%
888 | * | 母线槽 | 630A/5P | m | 987.5325 | 876.1502 | 13%
889 | * | 母线槽 | 800A/5P | m | 1232.5165 | 1093.5028 | 13%
890 | * | 母线槽 | 1000A/5P | m | 1538.2717 | 1364.7724 | 13%
891 | * | 母线槽 | 1250A/5P | m | 1884.8577 | 1672.2674 | 13%
892 | * | 母线槽 | 1600A/5P | m | 3226.5725 | 2862.6523 | 13%
893 | * | 母线槽 | 2000A/5P | m | 3783.9586 | 3357.1717 | 13%
894 | * | 母线槽 | 4000A/5P | m | 6294.3645 | 5584.4327 | 13%
895 | * | 母线槽 | 5000A/5P | m | 7927.7123 | 7033.5577 | 13%
896 | * | 母线槽 | 6300A/5P | m | 9849.8837 | 8738.9303 | 13%
897 | * | 机电抗震单管侧向支撑 | DN65～DN100（T） | 套 | 575.1048 | 510.2396 | 13%
898 | * | 机电抗震单管侧向支撑 | DN125～DN200（T） | 套 | 690.1258 | 612.2875 | 13%
899 | * | 机电抗震单管侧向支撑 | DN250～DN300（T） | 套 | 881.8273 | 782.3674 | 13%
900 | * | 机电抗震单管侧向支撑 | DN350～DN450（T） | 套 | 996.3501 | 883.9733 | 13%
901 | * | 机电抗震单管双向支撑 | DN65～DN100（T+L） | 套 | 958.029 | 849.9743 | 13%
902 | * | 机电抗震单管双向支撑 | DN125～DN200（T+L） | 套 | 1072.9924 | 951.9713 | 13%
903 | * | 机电抗震单管双向支撑 | DN250～DN300（T+L） | 套 | 1187.9559 | 1053.9682 | 13%
904 | * | 机电抗震单管双向支撑 | DN350～DN450（T+L） | 套 | 1264.5982 | 1121.9661 | 13%
905 | * | 机电抗震矩形风管侧向支撑 | L=630～1000（T） | 套 | 1096.6498 | 972.9603 | 13%
906 | * | 机电抗震矩形风管侧向支撑 | L=1250～2000（T） | 套 | 1436.9894 | 1274.9135 | 13%
907 | * | 机电抗震矩形风管侧向支撑 | L=2200～3000（T） | 套 | 2155.4841 | 1912.3703 | 13%
908 | * | 机电抗震矩形风管双向支撑 | L=630～1000（T+L） | 套 | 1512.6204 | 1342.0143 | 13%
909 | * | 机电抗震矩形风管双向支撑 | L=1250～2000（T+L） | 套 | 1852.96 | 1643.9675 | 13%
910 | * | 机电抗震矩形风管双向支撑 | L=2200～3000（T+L） | 套 | 2609.2702 | 2314.9746 | 13%
911 | * | 机电抗震电缆桥架侧向支撑 | 100～300（T） | 套 | 718.4947 | 637.4568 | 13%
912 | * | 机电抗震电缆桥架侧向支撑 | 400～600（T） | 套 | 831.9412 | 738.1078 | 13%
913 | * | 机电抗震电缆桥架侧向支撑 | 800～1200（T） | 套 | 983.2033 | 872.3093 | 13%
914 | * | 机电抗震电缆桥架双向支撑 | 100～300（T+L） | 套 | 1399.1739 | 1241.3632 | 13%
915 | * | 机电抗震电缆桥架双向支撑 | 400～600（T+L） | 套 | 1455.8971 | 1291.6887 | 13%
916 | * | 机电抗震电缆桥架双向支撑 | 800～1200（T+L） | 套 | 1815.1445 | 1610.4171 | 13%
917 | * | 综合成品支吊架门型吊架1层 | 总高度500mm～1000mm，宽度500～800mm | 套 | 552.1758 | 489.8967 | 13%
918 | * | 综合成品支吊架门型吊架2层 | 总高度1000mm～1500mm，宽度500～800mm | 套 | 662.8053 | 588.0485 | 13%
919 | * | 综合成品支吊架门型吊架3层 | 总高度1500mm～2000mm，宽度500～800mm | 套 | 854.3132 | 757.9565 | 13%
920 | * | 综合成品支吊架门型吊架4层 | 总高度2000mm～2500mm，宽度500～800mm | 套 | 972.6234 | 862.9227 | 13%
921 | * | 综合抗震支吊架侧向（钢结构柱安装）1层 | 总高度500mm～1000mm，宽度500～800mm | 套 | 350.0445 | 310.5635 | 13%
922 | * | 综合抗震支吊架侧向（钢结构柱安装）2层 | 总高度1000mm～1500mm，宽度500～800mm | 套 | 666.7196 | 591.5214 | 13%
923 | * | 综合抗震支吊架侧向（钢结构柱安装）3层 | 总高度1500mm～2000mm，宽度500～800mm | 套 | 791.8129 | 702.5055 | 13%
924 | * | 综合抗震支吊架侧向（钢结构柱安装）4层 | 总高度2000mm～2500mm，宽度500～800mm | 套 | 975.8715 | 865.8044 | 13%
925 | * | 综合抗震支吊架纵向（钢结构梁安装）2层 | 总高度1000mm～1500mm，宽度500～800mm | 套 | 955.5223 | 847.7504 | 13%
926 | * | 综合抗震支吊架纵向（钢结构梁安装）3层 | 总高度1500mm～2000mm，宽度500～800mm | 套 | 1314.4504 | 1166.1956 | 13%
927 | * | 综合抗震支吊架纵向（钢结构梁安装）4层 | 总高度2000mm～2500mm，宽度500～800mm | 套 | 1731.5944 | 1536.2905 | 13%
928 | 以上吊架价格均为 含梁夹、底座、连接件、紧固件、管夹的报价， 材质为热浸锌Q235B 厚2.5/3.0mm
929 | 25030103 | BV铜芯聚氯乙烯绝缘线 | 450V/750V 1.5mm2 | m | 1.7283 | 1.5333 | 13%
930 | 25030104 | BV铜芯聚氯乙烯绝缘线 | 450V/750V 2.5mm2 | m | 2.5924 | 2.3 | 13%
931 | 25030105 | BV铜芯聚氯乙烯绝缘线 | 450V/750V 4.0mm2 | m | 4.1766 | 3.7055 | 13%
932 | 25030106 | BV铜芯聚氯乙烯绝缘线 | 450V/750V 6.0mm2 | m | 6.1929 | 5.4944 | 13%
933 | 25030107 | BV铜芯聚氯乙烯绝缘线 | 450V/750V 10mm2 | m | 10.6576 | 9.4555 | 13%
934 | 25030108 | BV铜芯聚氯乙烯绝缘线 | 450V/750V 16mm2 | m | 16.5624 | 14.6944 | 13%
935 | 25030109 | BV铜芯聚氯乙烯绝缘线 | 450V/750V 25mm2 | m | 24.6375 | 21.8587 | 13%
936 | 25030110 | BV铜芯聚氯乙烯绝缘线 | 450V/750V 35mm2 | m | 35.0111 | 31.0623 | 13%
937 | 25030111 | BV铜芯聚氯乙烯绝缘线 | 450V/750V 50mm2 | m | 47.9782 | 42.5668 | 13%
938 | 25030112 | BV铜芯聚氯乙烯绝缘线 | 450V/750V 70mm2 | m | 68.7256 | 60.9741 | 13%
939 | 25030113 | BV铜芯聚氯乙烯绝缘线 | 450V/750V 95mm2 | m | 94.6598 | 83.9832 | 13%
940 | 25030114 | BV铜芯聚氯乙烯绝缘线 | 450V/750V 120mm2 | m | 119.2972 | 105.8419 | 13%
941 | * | RVS铜芯聚氯乙烯绝缘绞型软线 | 450V/750V 2×1.0mm2 | m | 2.8536 | 2.5318 | 13%
942 | * | RVS铜芯聚氯乙烯绝缘绞型软线 | 450V/750V 2×1.5mm2 | m | 3.9747 | 3.5264 | 13%
943 | * | RVS铜芯聚氯乙烯绝缘绞型软线 | 450V/750V 2×2.5mm2 | m | 6.5099 | 5.7756 | 13%
944 | * | RVS铜芯聚氯乙烯绝缘绞型软线 | 450V/750V 3×1.0mm2 | m | 4.1786 | 3.7073 | 13%
945 | * | RVS铜芯聚氯乙烯绝缘绞型软线 | 450V/750V 3×1.5mm2 | m | 5.8729 | 5.2105 | 13%
946 | * | RVS铜芯聚氯乙烯绝缘绞型软线 | 450V/750V 3×2.5mm2 | m | 9.682 | 8.59 | 13%
947 | * | RVS铜芯聚氯乙烯绝缘绞型软线 | 450V/750V 4×1.0mm2 | m | 5.5162 | 4.894 | 13%
948 | * | RVS铜芯聚氯乙烯绝缘绞型软线 | 450V/750V 4×1.5mm2 | m | 7.7711 | 6.8946 | 13%
949 | * | RVS铜芯聚氯乙烯绝缘绞型软线 | 450V/750V 4×2.5mm2 | m | 12.8541 | 11.4043 | 13%
950 | * | RVV铜芯聚氯乙烯绝缘聚氯乙烯护套软电缆 | 450V/750V 2×1.0mm2 | m | 3.5925 | 3.1873 | 13%
951 | * | RVV铜芯聚氯乙烯绝缘聚氯乙烯护套软电缆 | 450V/750V 2×1.5mm2 | m | 4.7773 | 4.2385 | 13%
952 | * | RVV铜芯聚氯乙烯绝缘聚氯乙烯护套软电缆 | 450V/750V 2×2.5mm2 | m | 7.3125 | 6.4877 | 13%
953 | * | RVV铜芯聚氯乙烯绝缘聚氯乙烯护套软电缆 | 450V/750V 3×1.0mm2 | m | 4.841 | 4.295 | 13%
954 | * | RVV铜芯聚氯乙烯绝缘聚氯乙烯护套软电缆 | 450V/750V 3×1.5mm2 | m | 6.5481 | 5.8095 | 13%
955 | * | RVV铜芯聚氯乙烯绝缘聚氯乙烯护套软电缆 | 450V/750V 3×2.5mm2 | m | 10.1534 | 9.0082 | 13%
956 | * | RVV铜芯聚氯乙烯绝缘聚氯乙烯护套软电缆 | 450V/750V 4×1.0mm2 | m | 6.1404 | 5.4479 | 13%
957 | * | RVV铜芯聚氯乙烯绝缘聚氯乙烯护套软电缆 | 450V/750V 4×1.5mm2 | m | 8.3698 | 7.4258 | 13%
958 | * | RVV铜芯聚氯乙烯绝缘聚氯乙烯护套软电缆 | 450V/750V 4×2.5mm2 | m | 13.0835 | 11.6078 | 13%
959 | * | KVV聚氯乙烯绝缘控制电缆 | 0.6/1KV 2×1.5mm2 | m | 4.204 | 3.7299 | 13%
960 | * | KVV聚氯乙烯绝缘控制电缆 | 0.6/1KV 3×1.5mm2 | m | 5.7328 | 5.0862 | 13%
961 | * | KVV聚氯乙烯绝缘控制电缆 | 0.6/1KV 4×1.5mm2 | m | 7.3889 | 6.5555 | 13%
962 | * | KVV聚氯乙烯绝缘控制电缆 | 0.6/1KV 5×1.5mm2 | m | 8.2807 | 7.3467 | 13%
963 | * | KVV聚氯乙烯绝缘控制电缆 | 0.6/1KV 6×1.5mm2 | m | 9.9368 | 8.816 | 13%
964 | * | KVV聚氯乙烯绝缘控制电缆 | 0.6/1KV 7×1.5mm2 | m | 12.1025 | 10.7375 | 13%
965 | * | KVV聚氯乙烯绝缘控制电缆 | 0.6/1KV 2×2.5mm2 | m | 5.8602 | 5.1992 | 13%
966 | * | KVV聚氯乙烯绝缘控制电缆 | 0.6/1KV 3×2.5mm2 | m | 8.6629 | 7.6858 | 13%
967 | * | KVV聚氯乙烯绝缘控制电缆 | 0.6/1KV 4×2.5mm2 | m | 11.2107 | 9.9463 | 13%
968 | * | KVV聚氯乙烯绝缘控制电缆 | 0.6/1KV 5×2.5mm2 | m | 12.4847 | 11.0766 | 13%
969 | * | KVV聚氯乙烯绝缘控制电缆 | 0.6/1KV 6×2.5mm2 | m | 15.0326 | 13.3371 | 13%
970 | * | KVV聚氯乙烯绝缘控制电缆 | 0.6/1KV 7×2.5mm2 | m | 17.7079 | 15.7106 | 13%
971 | * | YJV铜芯交联聚乙烯绝缘聚氯乙烯护套电力电缆 | 0.6/1KV 3×2.5mm2 | m | 10.1151 | 8.9742 | 13%
972 | * | YJV铜芯交联聚乙烯绝缘聚氯乙烯护套电力电缆 | 0.6/1KV 3×4.0mm2 | m | 15.4954 | 13.7477 | 13%
973 | * | YJV铜芯交联聚乙烯绝缘聚氯乙烯护套电力电缆 | 0.6/1KV 3×6.0mm2 | m | 22.1363 | 19.6396 | 13%
974 | * | YJV铜芯交联聚乙烯绝缘聚氯乙烯护套电力电缆 | 0.6/1KV 3×10mm2 | m | 33.2044 | 29.4594 | 13%
975 | * | YJV铜芯交联聚乙烯绝缘聚氯乙烯护套电力电缆 | 0.6/1KV 3×16mm2 | m | 53.3116 | 47.2986 | 13%
976 | * | YJV铜芯交联聚乙烯绝缘聚氯乙烯护套电力电缆 | 0.6/1KV 3×25mm2 | m | 75.2634 | 66.7745 | 13%
977 | * | YJV铜芯交联聚乙烯绝缘聚氯乙烯护套电力电缆 | 0.6/1KV 3×35mm2 | m | 107.9144 | 95.7429 | 13%
978 | * | YJV铜芯交联聚乙烯绝缘聚氯乙烯护套电力电缆 | 0.6/1KV 3×50mm2 | m | 160.4881 | 142.3869 | 13%
979 | * | YJV铜芯交联聚乙烯绝缘聚氯乙烯护套电力电缆 | 0.6/1KV 3×70mm2 | m | 228.0038 | 202.2876 | 13%
980 | * | YJV铜芯交联聚乙烯绝缘聚氯乙烯护套电力电缆 | 0.6/1KV 3×95mm2 | m | 306.9565 | 272.3354 | 13%
981 | * | YJV铜芯交联聚乙烯绝缘聚氯乙烯护套电力电缆 | 0.6/1KV 3×120mm2 | m | 395.5017 | 350.8936 | 13%
982 | * | YJV铜芯交联聚乙烯绝缘聚氯乙烯护套电力电缆 | 0.6/1KV 3×150mm2 | m | 488.6586 | 433.5435 | 13%
983 | * | YJV铜芯交联聚乙烯绝缘聚氯乙烯护套电力电缆 | 0.6/1KV 3×185mm2 | m | 586.6116 | 520.4486 | 13%
984 | * | YJV铜芯交联聚乙烯绝缘聚氯乙烯护套电力电缆 | 0.6/1KV 3×240mm2 | m | 762.9641 | 676.9105 | 13%
985 | * | YJV铜芯交联聚乙烯绝缘聚氯乙烯护套电力电缆 | 0.6/1KV 3×300mm2 | m | 960.7149 | 852.3573 | 13%
986 | * | YJV铜芯交联聚乙烯绝缘聚氯乙烯护套电力电缆 | 0.6/1KV 3×2.5+1×1.5mm2 | m | 11.8573 | 10.5199 | 13%
987 | 25110403 | YJV铜芯交联聚乙烯绝缘聚氯乙烯护套电力电缆 | 0.6/1KV 3×4+1×2.5mm2 | m | 18.19 | 16.1384 | 13%
988 | 25110404 | YJV铜芯交联聚乙烯绝缘聚氯乙烯护套电力电缆 | 0.6/1KV 3×6+1×4.0mm2 | m | 26.6787 | 23.6696 | 13%
989 | 25110405 | YJV铜芯交联聚乙烯绝缘聚氯乙烯护套电力电缆 | 0.6/1KV 3×10+1×6.0mm2 | m | 43.3227 | 38.4364 | 13%
990 | 25110406 | YJV铜芯交联聚乙烯绝缘聚氯乙烯护套电力电缆 | 0.6/1KV 3×16+1×10mm2 | m | 66.9034 | 59.3575 | 13%
991 | 25110407 | YJV铜芯交联聚乙烯绝缘聚氯乙烯护套电力电缆 | 0.6/1KV 3×25+1×16mm2 | m | 101.864 | 90.3749 | 13%
992 | 25110408 | YJV铜芯交联聚乙烯绝缘聚氯乙烯护套电力电缆 | 0.6/1KV 3×35+1×16mm2 | m | 131.7503 | 116.8904 | 13%
993 | 25110409 | YJV铜芯交联聚乙烯绝缘聚氯乙烯护套电力电缆 | 0.6/1KV 3×50+1×25mm2 | m | 183.2989 | 162.6249 | 13%
994 | 25110410 | YJV铜芯交联聚乙烯绝缘聚氯乙烯护套电力电缆 | 0.6/1KV 3×70+1×35mm2 | m | 258.0168 | 228.9155 | 13%
995 | 25110411 | YJV铜芯交联聚乙烯绝缘聚氯乙烯护套电力电缆 | 0.6/1KV 3×95+1×50mm2 | m | 354.6703 | 314.6675 | 13%
996 | 25110412 | YJV铜芯交联聚乙烯绝缘聚氯乙烯护套电力电缆 | 0.6/1KV 3×120+1×70mm2 | m | 451.4608 | 400.5413 | 13%
997 | 25110413 | YJV铜芯交联聚乙烯绝缘聚氯乙烯护套电力电缆 | 0.6/1KV 3×150+1×70mm2 | m | 540.574 | 479.6034 | 13%
998 | 25110414 | YJV铜芯交联聚乙烯绝缘聚氯乙烯护套电力电缆 | 0.6/1KV 3×185+1×95mm2 | m | 673.4211 | 597.4669 | 13%
999 | 25110415 | YJV铜芯交联聚乙烯绝缘聚氯乙烯护套电力电缆 | 0.6/1KV 3×240+1×120mm2 | m | 874.5426 | 775.9042 | 13%
1000 | * | YJV铜芯交联聚乙烯绝缘聚氯乙烯护套电力电缆 | 0.6/1KV 3×300+1×150mm2 | m | 1067.8914 | 947.4456 | 13%
1001 | * | YJV铜芯交联聚乙烯绝缘聚氯乙烯护套电力电缆 | 0.6/1KV 4×2.5mm2 | m | 13.1383 | 11.6564 | 13%
1002 | * | YJV铜芯交联聚乙烯绝缘聚氯乙烯护套电力电缆 | 0.6/1KV 4×4.0mm2 | m | 20.1071 | 17.8393 | 13%
1003 | * | YJV铜芯交联聚乙烯绝缘聚氯乙烯护套电力电缆 | 0.6/1KV 4×6.0mm2 | m | 29.5151 | 26.1861 | 13%
1004 | * | YJV铜芯交联聚乙烯绝缘聚氯乙烯护套电力电缆 | 0.6/1KV 4×10mm2 | m | 43.7192 | 38.7882 | 13%
1005 | * | YJV铜芯交联聚乙烯绝缘聚氯乙烯护套电力电缆 | 0.6/1KV 4×16mm2 | m | 65.671 | 58.2641 | 13%
1006 | * | YJV铜芯交联聚乙烯绝缘聚氯乙烯护套电力电缆 | 0.6/1KV 4×25mm2 | m | 102.0114 | 90.5057 | 13%
1007 | * | YJV铜芯交联聚乙烯绝缘聚氯乙烯护套电力电缆 | 0.6/1KV 4×35mm2 | m | 141.6722 | 125.6932 | 13%
1008 | * | YJV铜芯交联聚乙烯绝缘聚氯乙烯护套电力电缆 | 0.6/1KV 4×50mm2 | m | 206.0519 | 182.8117 | 13%
1009 | * | YJV铜芯交联聚乙烯绝缘聚氯乙烯护套电力电缆 | 0.6/1KV 4×70mm2 | m | 293.4903 | 260.388 | 13%
1010 | * | YJV铜芯交联聚乙烯绝缘聚氯乙烯护套电力电缆 | 0.6/1KV 4×95mm2 | m | 400.8513 | 355.6399 | 13%
1011 | * | YJV铜芯交联聚乙烯绝缘聚氯乙烯护套电力电缆 | 0.6/1KV 4×120mm2 | m | 502.4937 | 445.8182 | 13%
1012 | * | YJV铜芯交联聚乙烯绝缘聚氯乙烯护套电力电缆 | 0.6/1KV 4×150mm2 | m | 619.6316 | 549.7443 | 13%
1013 | * | YJV铜芯交联聚乙烯绝缘聚氯乙烯护套电力电缆 | 0.6/1KV 4×185mm2 | m | 756.1387 | 670.855 | 13%
1014 | * | YJV铜芯交联聚乙烯绝缘聚氯乙烯护套电力电缆 | 0.6/1KV 4×240mm2 | m | 970.3073 | 860.8678 | 13%
1015 | * | YJV铜芯交联聚乙烯绝缘聚氯乙烯护套电力电缆 | 0.6/1KV 4×300mm2 | m | 1230.7776 | 1091.9601 | 13%
1016 | * | YJV铜芯交联聚乙烯绝缘聚氯乙烯护套电力电缆 | 0.6/1KV 3×2.5+2×1.5mm2 | m | 13.3843 | 11.8747 | 13%
1017 | * | YJV铜芯交联聚乙烯绝缘聚氯乙烯护套电力电缆 | 0.6/1KV 3×4+2×2.5mm2 | m | 20.4761 | 18.1666 | 13%
1018 | * | YJV铜芯交联聚乙烯绝缘聚氯乙烯护套电力电缆 | 0.6/1KV 3×6+2×4.0mm2 | m | 30.9908 | 27.4954 | 13%
1019 | * | YJV铜芯交联聚乙烯绝缘聚氯乙烯护套电力电缆 | 0.6/1KV 3×10+2×6.0mm2 | m | 48.3309 | 42.8797 | 13%
1020 | 25110419 | YJV铜芯交联聚乙烯绝缘聚氯乙烯护套电力电缆 | 0.6/1KV 3×16+2×10mm2 | m | 78.2825 | 69.4531 | 13%
1021 | 25110420 | YJV铜芯交联聚乙烯绝缘聚氯乙烯护套电力电缆 | 0.6/1KV 3×25+2×16mm2 | m | 120.054 | 106.5133 | 13%
1022 | 25110421 | YJV铜芯交联聚乙烯绝缘聚氯乙烯护套电力电缆 | 0.6/1KV 3×35+2×16mm2 | m | 149.1617 | 132.338 | 13%
1023 | 25110422 | YJV铜芯交联聚乙烯绝缘聚氯乙烯护套电力电缆 | 0.6/1KV 3×50+2×25mm2 | m | 209.7914 | 186.1294 | 13%
1024 | 25110423 | YJV铜芯交联聚乙烯绝缘聚氯乙烯护套电力电缆 | 0.6/1KV 3×70+2×35mm2 | m | 295.9927 | 262.6081 | 13%
1025 | 25110424 | YJV铜芯交联聚乙烯绝缘聚氯乙烯护套电力电缆 | 0.6/1KV 3×95+2×50mm2 | m | 406.0817 | 360.2803 | 13%
1026 | 25110425 | YJV铜芯交联聚乙烯绝缘聚氯乙烯护套电力电缆 | 0.6/1KV 3×120+2×70mm2 | m | 527.2755 | 467.8049 | 13%
1027 | 25110426 | YJV铜芯交联聚乙烯绝缘聚氯乙烯护套电力电缆 | 0.6/1KV 3×150+2×70mm2 | m | 614.6064 | 545.2859 | 13%
1028 | 25110427 | YJV铜芯交联聚乙烯绝缘聚氯乙烯护套电力电缆 | 0.6/1KV 3×185+2×95mm2 | m | 772.131 | 685.0435 | 13%
1029 | * | YJV铜芯交联聚乙烯绝缘聚氯乙烯护套电力电缆 | 0.6/1KV 3×240+2×120mm2 | m | 988.9592 | 877.416 | 13%
1030 | 25110428 | YJV铜芯交联聚乙烯绝缘聚氯乙烯护套电力电缆 | 0.6/1KV 3×300+2×150mm2 | m | 1246.2129 | 1105.6544 | 13%
1031 | * | YJV铜芯交联聚乙烯绝缘聚氯乙烯护套电力电缆 | 0.6/1KV 4×2.5+1×1.5mm2 | m | 15.0573 | 13.359 | 13%
1032 | * | YJV铜芯交联聚乙烯绝缘聚氯乙烯护套电力电缆 | 0.6/1KV 4×4+1×2.5mm2 | m | 23.0356 | 20.4374 | 13%
1033 | * | YJV铜芯交联聚乙烯绝缘聚氯乙烯护套电力电缆 | 0.6/1KV 4×6+1×4.0mm2 | m | 34.8647 | 30.9323 | 13%
1034 | * | YJV铜芯交联聚乙烯绝缘聚氯乙烯护套电力电缆 | 0.6/1KV 4×10+1×6.0mm2 | m | 54.3723 | 48.2397 | 13%
1035 | 25110434 | YJV铜芯交联聚乙烯绝缘聚氯乙烯护套电力电缆 | 0.6/1KV 4×16+1×10mm2 | m | 84.5889 | 75.0483 | 13%
1036 | 25110435 | YJV铜芯交联聚乙烯绝缘聚氯乙烯护套电力电缆 | 0.6/1KV 4×25+1×16mm2 | m | 130.968 | 116.1964 | 13%
1037 | 25110436 | YJV铜芯交联聚乙烯绝缘聚氯乙烯护套电力电缆 | 0.6/1KV 4×35+1×16mm2 | m | 168.7666 | 149.7316 | 13%
1038 | 25110437 | YJV铜芯交联聚乙烯绝缘聚氯乙烯护套电力电缆 | 0.6/1KV 4×50+1×25mm2 | m | 235.2587 | 208.7242 | 13%
1039 | 25110438 | YJV铜芯交联聚乙烯绝缘聚氯乙烯护套电力电缆 | 0.6/1KV 4×70+1×35mm2 | m | 333.8315 | 296.1792 | 13%
1040 | 25110439 | YJV铜芯交联聚乙烯绝缘聚氯乙烯护套电力电缆 | 0.6/1KV 4×95+1×50mm2 | m | 455.1625 | 403.8254 | 13%
1041 | 25110440 | YJV铜芯交联聚乙烯绝缘聚氯乙烯护套电力电缆 | 0.6/1KV 4×120+1×70mm2 | m | 578.5499 | 513.2961 | 13%
1042 | 25110441 | YJV铜芯交联聚乙烯绝缘聚氯乙烯护套电力电缆 | 0.6/1KV 4×150+1×70mm2 | m | 696.1792 | 617.6582 | 13%
1043 | 25110442 | YJV铜芯交联聚乙烯绝缘聚氯乙烯护套电力电缆 | 0.6/1KV 4×185+1×95mm2 | m | 865.0829 | 767.5115 | 13%
1044 | 25110443 | YJV铜芯交联聚乙烯绝缘聚氯乙烯护套电力电缆 | 0.6/1KV 4×240+1×120mm2 | m | 1126.8013 | 999.7111 | 13%
1045 | 25110444 | YJV铜芯交联聚乙烯绝缘聚氯乙烯护套电力电缆 | 0.6/1KV 4×300+1×150mm2 | m | 1401.9552 | 1243.8308 | 13%
1046 | 25110374 | YJV铜芯交联聚乙烯绝缘聚氯乙烯护套电力电缆 | 0.6/1KV 5×2.5mm2 | m | 15.7647 | 13.9866 | 13%
1047 | 25110376 | YJV铜芯交联聚乙烯绝缘聚氯乙烯护套电力电缆 | 0.6/1KV 5×4.0mm2 | m | 24.2533 | 21.5178 | 13%
1048 | 25110378 | YJV铜芯交联聚乙烯绝缘聚氯乙烯护套电力电缆 | 0.6/1KV 5×6.0mm2 | m | 36.742 | 32.598 | 13%
1049 | 25110379 | YJV铜芯交联聚乙烯绝缘聚氯乙烯护套电力电缆 | 0.6/1KV 5×10mm2 | m | 59.4207 | 52.7187 | 13%
1050 | 25110380 | YJV铜芯交联聚乙烯绝缘聚氯乙烯护套电力电缆 | 0.6/1KV 5×16mm2 | m | 91.1696 | 80.8867 | 13%
1051 | 25110382 | YJV铜芯交联聚乙烯绝缘聚氯乙烯护套电力电缆 | 0.6/1KV 5×25mm2 | m | 139.4567 | 123.7276 | 13%
1052 | * | YJV铜芯交联聚乙烯绝缘聚氯乙烯护套电力电缆 | 0.6/1KV 5×35mm2 | m | 170.1835 | 150.9888 | 13%
1053 | * | YJV铜芯交联聚乙烯绝缘聚氯乙烯护套电力电缆 | 0.6/1KV 5×50mm2 | m | 247.5195 | 219.6022 | 13%
1054 | * | YJV铜芯交联聚乙烯绝缘聚氯乙烯护套电力电缆 | 0.6/1KV 5×70mm2 | m | 352.5546 | 312.7905 | 13%
1055 | * | YJV铜芯交联聚乙烯绝缘聚氯乙烯护套电力电缆 | 0.6/1KV 5×95mm2 | m | 481.5218 | 427.2117 | 13%
1056 | * | YJV铜芯交联聚乙烯绝缘聚氯乙烯护套电力电缆 | 0.6/1KV 5×120mm2 | m | 603.6196 | 535.5383 | 13%
1057 | * | YJV铜芯交联聚乙烯绝缘聚氯乙烯护套电力电缆 | 0.6/1KV 5×150mm2 | m | 744.3312 | 660.3793 | 13%
1058 | * | YJV铜芯交联聚乙烯绝缘聚氯乙烯护套电力电缆 | 0.6/1KV 5×185mm2 | m | 908.3101 | 805.8632 | 13%
1059 | * | YJV铜芯交联聚乙烯绝缘聚氯乙烯护套电力电缆 | 0.6/1KV 5×240mm2 | m | 1165.5797 | 1034.1158 | 13%
1060 | * | YJV铜芯交联聚乙烯绝缘聚氯乙烯护套电力电缆 | 0.6/1KV 5×300mm2 | m | 1478.4692 | 1311.7149 | 13%
1061 | * | NG-A(BTLY)矿物绝缘电缆 | 0.6/1KV 3×2.5mm2 | m | 23.3091 | 20.6801 | 13%
1062 | * | NG-A(BTLY)矿物绝缘电缆 | 0.6/1KV 3×4.0mm2 | m | 33.5521 | 29.7678 | 13%
1063 | * | NG-A(BTLY)矿物绝缘电缆 | 0.6/1KV 3×6.0mm2 | m | 43.1784 | 38.3084 | 13%
1064 | * | NG-A(BTLY)矿物绝缘电缆 | 0.6/1KV 3×10mm2 | m | 67.0837 | 59.5175 | 13%
1065 | * | NG-A(BTLY)矿物绝缘电缆 | 0.6/1KV 3×16mm2 | m | 96.3457 | 85.479 | 13%
1066 | * | NG-A(BTLY)矿物绝缘电缆 | 0.6/1KV 3×25mm2 | m | 129.339 | 114.751 | 13%
1067 | * | NG-A(BTLY)矿物绝缘电缆 | 0.6/1KV 3×35mm2 | m | 186.5803 | 165.5362 | 13%
1068 | * | NG-A(BTLY)矿物绝缘电缆 | 0.6/1KV 3×50mm2 | m | 264.5335 | 234.6972 | 13%
1069 | * | NG-A(BTLY)矿物绝缘电缆 | 0.6/1KV 3×70mm2 | m | 360.942 | 320.2319 | 13%
1070 | * | NG-A(BTLY)矿物绝缘电缆 | 0.6/1KV 3×95mm2 | m | 421.9722 | 374.3786 | 13%
1071 | * | NG-A(BTLY)矿物绝缘电缆 | 0.6/1KV 3×120mm2 | m | 573.6026 | 508.9068 | 13%
1072 | * | NG-A(BTLY)矿物绝缘电缆 | 0.6/1KV 3×150mm2 | m | 699.6552 | 620.7422 | 13%
1073 | * | NG-A(BTLY)矿物绝缘电缆 | 0.6/1KV 3×185mm2 | m | 843.3171 | 748.2007 | 13%
1074 | * | NG-A(BTLY)矿物绝缘电缆 | 0.6/1KV 3×240mm2 | m | 1085.4223 | 962.9992 | 13%
1075 | * | NG-A(BTLY)矿物绝缘电缆 | 0.6/1KV 3×300mm2 | m | 1356.7232 | 1203.7005 | 13%
1076 | * | NG-A(BTLY)矿物绝缘电缆 | 0.6/1KV 3×2.5+1×1.5mm2 | m | 27.3238 | 24.242 | 13%
1077 | * | NG-A(BTLY)矿物绝缘电缆 | 0.6/1KV 3×4+1×2.5mm2 | m | 39.3867 | 34.9443 | 13%
1078 | * | NG-A(BTLY)矿物绝缘电缆 | 0.6/1KV 3×6+1×4.0mm2 | m | 52.0386 | 46.1693 | 13%
1079 | * | NG-A(BTLY)矿物绝缘电缆 | 0.6/1KV 3×10+1×6.0mm2 | m | 87.5259 | 77.654 | 13%
1080 | * | NG-A(BTLY)矿物绝缘电缆 | 0.6/1KV 3×16+1×10mm2 | m | 120.9092 | 107.272 | 13%
1081 | * | NG-A(BTLY)矿物绝缘电缆 | 0.6/1KV 3×25+1×16mm2 | m | 175.0518 | 155.308 | 13%
1082 | * | NG-A(BTLY)矿物绝缘电缆 | 0.6/1KV 3×35+1×16mm2 | m | 227.7918 | 202.0995 | 13%
1083 | * | NG-A(BTLY)矿物绝缘电缆 | 0.6/1KV 3×50+1×25mm2 | m | 302.1327 | 268.0556 | 13%
1084 | * | NG-A(BTLY)矿物绝缘电缆 | 0.6/1KV 3×70+1×35mm2 | m | 408.4542 | 362.3853 | 13%
1085 | * | NG-A(BTLY)矿物绝缘电缆 | 0.6/1KV 3×95+1×50mm2 | m | 487.5642 | 432.5725 | 13%
1086 | * | NG-A(BTLY)矿物绝缘电缆 | 0.6/1KV 3×120+1×70mm2 | m | 654.7611 | 580.9116 | 13%
1087 | * | NG-A(BTLY)矿物绝缘电缆 | 0.6/1KV 3×150+1×70mm2 | m | 773.9871 | 686.6902 | 13%
1088 | * | NG-A(BTLY)矿物绝缘电缆 | 0.6/1KV 3×185+1×95mm2 | m | 968.115 | 858.9228 | 13%
1089 | * | NG-A(BTLY)矿物绝缘电缆 | 0.6/1KV 3×240+1×120mm2 | m | 1244.1582 | 1103.8315 | 13%
1090 | * | NG-A(BTLY)矿物绝缘电缆 | 0.6/1KV 3×300+1×150mm2 | m | 1508.0781 | 1337.9842 | 13%
1091 | * | NG-A(BTLY)矿物绝缘电缆 | 0.6/1KV 4×2.5mm2 | m | 29.3717 | 26.0589 | 13%
1092 | * | NG-A(BTLY)矿物绝缘电缆 | 0.6/1KV 4×4.0mm2 | m | 42.5286 | 37.7319 | 13%
1093 | * | NG-A(BTLY)矿物绝缘电缆 | 0.6/1KV 4×6.0mm2 | m | 56.1625 | 49.828 | 13%
1094 | * | NG-A(BTLY)矿物绝缘电缆 | 0.6/1KV 4×10mm2 | m | 83.5985 | 74.1695 | 13%
1095 | * | NG-A(BTLY)矿物绝缘电缆 | 0.6/1KV 4×16mm2 | m | 117.5428 | 104.2853 | 13%
1096 | * | NG-A(BTLY)矿物绝缘电缆 | 0.6/1KV 4×25mm2 | m | 172.527 | 153.068 | 13%
1097 | * | NG-A(BTLY)矿物绝缘电缆 | 0.6/1KV 4×35mm2 | m | 227.2307 | 201.6017 | 13%
1098 | * | NG-A(BTLY)矿物绝缘电缆 | 0.6/1KV 4×50mm2 | m | 296.522 | 263.0778 | 13%
1099 | * | NG-A(BTLY)矿物绝缘电缆 | 0.6/1KV 4×70mm2 | m | 411.2595 | 364.8742 | 13%
1100 | * | NG-A(BTLY)矿物绝缘电缆 | 0.6/1KV 4×95mm2 | m | 556.575 | 493.7997 | 13%
1101 | * | NG-A(BTLY)矿物绝缘电缆 | 0.6/1KV 4×120mm2 | m | 681.1311 | 604.3073 | 13%
1102 | * | NG-A(BTLY)矿物绝缘电缆 | 0.6/1KV 4×150mm2 | m | 832.8987 | 738.9573 | 13%
1103 | * | NG-A(BTLY)矿物绝缘电缆 | 0.6/1KV 4×185mm2 | m | 1016.9275 | 902.2298 | 13%
1104 | * | NG-A(BTLY)矿物绝缘电缆 | 0.6/1KV 4×240mm2 | m | 1330.2815 | 1180.2411 | 13%
1105 | * | NG-A(BTLY)矿物绝缘电缆 | 0.6/1KV 4×300mm2 | m | 1666.0078 | 1478.1014 | 13%
1106 | * | NG-A(BTLY)矿物绝缘电缆 | 0.6/1KV 3×2.5+2×1.5mm2 | m | 29.5961 | 26.258 | 13%
1107 | * | NG-A(BTLY)矿物绝缘电缆 | 0.6/1KV 3×4+2×2.5mm2 | m | 44.6045 | 39.5737 | 13%
1108 | * | NG-A(BTLY)矿物绝缘电缆 | 0.6/1KV 3×6+2×4.0mm2 | m | 60.4826 | 53.6609 | 13%
1109 | * | NG-A(BTLY)矿物绝缘电缆 | 0.6/1KV 3×10+2×6.0mm2 | m | 89.4896 | 79.3962 | 13%
1110 | * | NG-A(BTLY)矿物绝缘电缆 | 0.6/1KV 3×16+2×10mm2 | m | 128.4835 | 113.9921 | 13%
1111 | * | NG-A(BTLY)矿物绝缘电缆 | 0.6/1KV 3×25+2×16mm2 | m | 185.9925 | 165.0147 | 13%
1112 | * | NG-A(BTLY)矿物绝缘电缆 | 0.6/1KV 3×35+2×16mm2 | m | 230.036 | 204.0906 | 13%
1113 | * | NG-A(BTLY)矿物绝缘电缆 | 0.6/1KV 3×50+2×25mm2 | m | 312.7929 | 277.5135 | 13%
1114 | * | NG-A(BTLY)矿物绝缘电缆 | 0.6/1KV 3×70+2×35mm2 | m | 430.3357 | 381.7988 | 13%
1115 | * | NG-A(BTLY)矿物绝缘电缆 | 0.6/1KV 3×95+2×50mm2 | m | 581.5423 | 515.951 | 13%
1116 | * | NG-A(BTLY)矿物绝缘电缆 | 0.6/1KV 3×120+2×70mm2 | m | 756.3136 | 671.0101 | 13%
1117 | * | NG-A(BTLY)矿物绝缘电缆 | 0.6/1KV 3×150+2×70mm2 | m | 876.9422 | 778.0332 | 13%
1118 | * | NG-A(BTLY)矿物绝缘电缆 | 0.6/1KV 3×185+2×95mm2 | m | 1103.8924 | 979.386 | 13%
1119 | * | NG-A(BTLY)矿物绝缘电缆 | 0.6/1KV 3×240+2×120mm2 | m | 1424.5401 | 1263.8684 | 13%
1120 | * | NG-A(BTLY)矿物绝缘电缆 | 0.6/1KV 3×300+2×150mm2 | m | 1759.9039 | 1561.407 | 13%
1121 | * | NG-A(BTLY)矿物绝缘电缆 | 0.6/1KV 4×2.5+1×1.5mm2 | m | 32.6258 | 28.946 | 13%
1122 | * | NG-A(BTLY)矿物绝缘电缆 | 0.6/1KV 4×4+1×2.5mm2 | m | 47.1854 | 41.8635 | 13%
1123 | * | NG-A(BTLY)矿物绝缘电缆 | 0.6/1KV 4×6+1×4.0mm2 | m | 62.9513 | 55.8511 | 13%
1124 | * | NG-A(BTLY)矿物绝缘电缆 | 0.6/1KV 4×10+1×6.0mm2 | m | 98.7472 | 87.6096 | 13%
1125 | * | NG-A(BTLY)矿物绝缘电缆 | 0.6/1KV 4×16+1×10mm2 | m | 138.3021 | 122.7033 | 13%
1126 | * | NG-A(BTLY)矿物绝缘电缆 | 0.6/1KV 4×25+1×16mm2 | m | 211.8015 | 187.9127 | 13%
1127 | * | NG-A(BTLY)矿物绝缘电缆 | 0.6/1KV 4×35+1×16mm2 | m | 274.6406 | 243.6643 | 13%
1128 | * | NG-A(BTLY)矿物绝缘电缆 | 0.6/1KV 4×50+1×25mm2 | m | 366.3744 | 325.0516 | 13%
1129 | * | NG-A(BTLY)矿物绝缘电缆 | 0.6/1KV 4×70+1×35mm2 | m | 504.9571 | 448.0038 | 13%
1130 | * | NG-A(BTLY)矿物绝缘电缆 | 0.6/1KV 4×95+1×50mm2 | m | 675.2399 | 599.0806 | 13%
1131 | * | NG-A(BTLY)矿物绝缘电缆 | 0.6/1KV 4×120+1×70mm2 | m | 863.1961 | 765.8376 | 13%
1132 | * | NG-A(BTLY)矿物绝缘电缆 | 0.6/1KV 4×150+1×70mm2 | m | 993.3629 | 881.323 | 13%
1133 | * | NG-A(BTLY)矿物绝缘电缆 | 0.6/1KV 4×185+1×95mm2 | m | 1236.8644 | 1097.3604 | 13%
1134 | * | NG-A(BTLY)矿物绝缘电缆 | 0.6/1KV 4×240+1×120mm2 | m | 1642.5133 | 1457.2567 | 13%
1135 | * | NG-A(BTLY)矿物绝缘电缆 | 0.6/1KV 4×300+1×150mm2 | m | 1979.8435 | 1756.54 | 13%
1136 | * | NG-A(BTLY)矿物绝缘电缆 | 0.6/1KV 5×2.5mm2 | m | 37.5632 | 33.3265 | 13%
1137 | * | NG-A(BTLY)矿物绝缘电缆 | 0.6/1KV 5×4.0mm2 | m | 61.5767 | 54.6316 | 13%
1138 | * | NG-A(BTLY)矿物绝缘电缆 | 0.6/1KV 5×6.0mm2 | m | 74.0604 | 65.7072 | 13%
1139 | * | NG-A(BTLY)矿物绝缘电缆 | 0.6/1KV 5×10mm2 | m | 104.3578 | 92.5874 | 13%
1140 | * | NG-A(BTLY)矿物绝缘电缆 | 0.6/1KV 5×16mm2 | m | 148.6818 | 131.9122 | 13%
1141 | * | NG-A(BTLY)矿物绝缘电缆 | 0.6/1KV 5×25mm2 | m | 213.7652 | 189.6549 | 13%
1142 | * | NG-A(BTLY)矿物绝缘电缆 | 0.6/1KV 5×35mm2 | m | 277.4459 | 246.1532 | 13%
1143 | * | NG-A(BTLY)矿物绝缘电缆 | 0.6/1KV 5×50mm2 | m | 367.7771 | 326.2961 | 13%
1144 | * | NG-A(BTLY)矿物绝缘电缆 | 0.6/1KV 5×70mm2 | m | 511.4094 | 453.7283 | 13%
1145 | * | NG-A(BTLY)矿物绝缘电缆 | 0.6/1KV 5×95mm2 | m | 697.4019 | 618.743 | 13%
1146 | * | NG-A(BTLY)矿物绝缘电缆 | 0.6/1KV 5×120mm2 | m | 851.9749 | 755.8819 | 13%
1147 | * | NG-A(BTLY)矿物绝缘电缆 | 0.6/1KV 5×150mm2 | m | 1036.8453 | 919.9011 | 13%
1148 | * | NG-A(BTLY)矿物绝缘电缆 | 0.6/1KV 5×185mm2 | m | 1278.6636 | 1134.4451 | 13%
1149 | * | NG-A(BTLY)矿物绝缘电缆 | 0.6/1KV 5×240mm2 | m | 1660.1868 | 1472.9369 | 13%
1150 | * | NG-A(BTLY)矿物绝缘电缆 | 0.6/1KV 5×300mm2 | m | 2087.8967 | 1852.406 | 13%
1151 | * | 高压铜芯交联聚乙烯绝缘聚氯乙烯护套电力电缆 8.7/15KV | YJV 3×50 | m | 216.6107 | 192.1795 | 13%
1152 | * | 高压铜芯交联聚乙烯绝缘聚氯乙烯护套电力电缆 8.7/15KV | YJV 3×70 | m | 282.4749 | 250.615 | 13%
1153 | * | 高压铜芯交联聚乙烯绝缘聚氯乙烯护套电力电缆 8.7/15KV | YJV 3×95 | m | 369.4548 | 327.7846 | 13%
1154 | * | 高压铜芯交联聚乙烯绝缘聚氯乙烯护套电力电缆 8.7/15KV | YJV 3×120 | m | 447.0655 | 396.6417 | 13%
1155 | * | 高压铜芯交联聚乙烯绝缘聚氯乙烯护套电力电缆 8.7/15KV | YJV 3×150 | m | 537.8211 | 477.161 | 13%
1156 | * | 高压铜芯交联聚乙烯绝缘聚氯乙烯护套电力电缆 8.7/15KV | YJV 3×185 | m | 644.3784 | 571.7 | 13%
1157 | * | 高压铜芯交联聚乙烯绝缘聚氯乙烯护套电力电缆 8.7/15KV | YJV 3×240 | m | 824.2115 | 731.2499 | 13%
1158 | * | 高压铜芯交联聚乙烯绝缘聚氯乙烯护套电力电缆 8.7/15KV | YJV 3×300 | m | 1013.8332 | 899.4845 | 13%
1159 | * | 高压铜芯交联聚乙烯绝缘聚氯乙烯护套电力电缆 8.7/15KV | YJV 3×400 | m | 1280.9259 | 1136.4522 | 13%
1160 | 25110773 | 高压铜芯交联聚乙烯绝缘聚氯乙烯护套铠装电力电缆 8.7/15KV | YJV22 3×70 | m | 299.815 | 265.9993 | 13%
1161 | 25110775 | 高压铜芯交联聚乙烯绝缘聚氯乙烯护套铠装电力电缆 8.7/15KV | YJV22 3×95 | m | 386.9347 | 343.2929 | 13%
1162 | 25110776 | 高压铜芯交联聚乙烯绝缘聚氯乙烯护套铠装电力电缆 8.7/15KV | YJV22 3×120 | m | 468.1812 | 415.3758 | 13%
1163 | 25110777 | 高压铜芯交联聚乙烯绝缘聚氯乙烯护套铠装电力电缆 8.7/15KV | YJV22 3×150 | m | 561.1742 | 497.8802 | 13%
1164 | 25110778 | 高压铜芯交联聚乙烯绝缘聚氯乙烯护套铠装电力电缆 8.7/15KV | YJV22 3×185 | m | 667.5917 | 592.2951 | 13%
1165 | 25110779 | 高压铜芯交联聚乙烯绝缘聚氯乙烯护套铠装电力电缆 8.7/15KV | YJV22 3×240 | m | 851.3402 | 755.3189 | 13%
1166 | 25110780 | 高压铜芯交联聚乙烯绝缘聚氯乙烯护套铠装电力电缆 8.7/15KV | YJV22 3×300 | m | 1050.6109 | 932.1141 | 13%
1167 | 25110781 | 高压铜芯交联聚乙烯绝缘聚氯乙烯护套铠装电力电缆 8.7/15KV | YJV22 3×400 | m | 1310.3336 | 1162.5431 | 13%
1168 | * | 交联聚乙烯绝缘皱纹铝护套聚乙烯外护套电缆 110KV | YJLW03-64/110-1×630 | m | 927.8205 | 823.173 | 13%
1169 | * | 交联聚乙烯绝缘皱纹铝护套聚乙烯外护套电缆 110KV | YJLW03-64/110-1×1000 | m | 1383.3333 | 1227.3093 | 13%
1170 | * | 交联聚乙烯绝缘皱纹铝护套聚乙烯外护套电缆 110KV | YJLW03-64/110-1×1600 | m | 2060.2564 | 1827.8832 | 13%
1171 | * | BWFRP通讯、电力电缆保护套管 | Φ100×2.0 | m | 55.324 | 49.0841 | 13%
1172 | * | BWFRP通讯、电力电缆保护套管 | Φ100×3.0 | m | 82.8547 | 73.5096 | 13%
1173 | * | BWFRP通讯、电力电缆保护套管 | Φ150×4.0 | m | 144.8324 | 128.4969 | 13%
1174 | * | BWFRP通讯、电力电缆保护套管 | Φ150×5.5 | m | 189.8054 | 168.3975 | 13%
1175 | * | BWFRP通讯、电力电缆保护套管 | Φ175×4.5 | m | 184.2158 | 163.4384 | 13%
1176 | * | BWFRP通讯、电力电缆保护套管 | Φ200×5.0 | m | 230.0576 | 204.1097 | 13%
1177 | * | BWFRP通讯、电力电缆保护套管 | Φ200×6.5 | m | 299.3827 | 265.6157 | 13%
1178 | * | BWFRP通讯、电力电缆保护套管 | Φ250×7.0 | m | 393.0462 | 348.7151 | 13%
1179 | * | CPVC电力电缆管 | Φ50×2.5（DL/T 802.3-2007） SN16 | m | 15.8506 | 14.0629 | 13%
1180 | * | CPVC电力电缆管 | Φ75×3.0（DL/T 802.3-2007） SN16 | m | 42.3668 | 37.5883 | 13%
1181 | * | CPVC电力电缆管 | Φ110×4.0（DL/T 802.3-2007） SN16 | m | 61.801 | 54.8306 | 13%
1182 | * | CPVC电力电缆管 | Φ160×6.5（DL/T 802.3-2007） SN16 | m | 139.8005 | 124.0326 | 13%
1183 | * | CPVC电力电缆管 | Φ200×9.0（DL/T 802.3-2007） SN16 | m | 218.3316 | 193.7063 | 13%
1184 | * | CPVC电力电缆管 | Φ50×3.0（DL/T 802.3-2007） SN24 | m | 19.0207 | 16.8754 | 13%
1185 | * | CPVC电力电缆管 | Φ75×4.0（DL/T 802.3-2007） SN24 | m | 50.8401 | 45.1059 | 13%
1186 | * | CPVC电力电缆管 | Φ110×5.0（DL/T 802.3-2007） SN24 | m | 74.1612 | 65.7967 | 13%
1187 | * | CPVC电力电缆管 | Φ160×8.0（DL/T 802.3-2007） SN24 | m | 167.7606 | 148.8391 | 13%
1188 | * | CPVC电力电缆管 | Φ200×11（DL/T 802.3-2007） SN24 | m | 261.9979 | 232.4476 | 13%
1189 | * | 单联单控开关 | 86型，250V～10A | 套 | 7 | 6.2105 | 13%
1190 | * | 双联单控开关 | 86型，250V～10A | 套 | 9 | 7.9849 | 13%
1191 | * | 三联单控开关 | 86型，250V～10A | 套 | 12 | 10.6465 | 13%
1192 | * | 单联双控开关 | 86型，250V～10A | 套 | 8 | 7.0977 | 13%
1193 | * | 双联双控开关 | 86型，250V～10A | 套 | 10 | 8.8721 | 13%
1194 | * | 三孔插座 | 86型，250V～10A | 套 | 9 | 7.9849 | 13%
1195 | * | 五孔插座 | 86型，250V～10A | 套 | 10 | 8.8721 | 13%
1196 | * | 三孔插座 | 86型，250V～10A 带开关 | 套 | 11 | 9.7593 | 13%
1197 | * | 五孔插座 | 86型，250V～10A 带开关 | 套 | 12 | 10.6465 | 13%
1198 | * | 三孔插座 | 86型，250V～16A | 套 | 12 | 10.6465 | 13%
1199 | * | 网络插座 | 单孔 | 套 | 21 | 18.6314 | 13%
1200 | * | 电话插座 | 单孔 | 套 | 12 | 10.6465 | 13%
1201 | 16010305 | 铜闸阀 | Z15W-16TB DN15/理论重量（kg）0.2464 | 个 | 33.1534 | 29.4141 | 13%
1202 | 16010306 | 铜闸阀 | Z15W-16TB DN20/理论重量（kg）0.3165 | 个 | 44.2046 | 39.2188 | 13%
1203 | 16010307 | 铜闸阀 | Z15W-16TB DN25/理论重量（kg）0.429 | 个 | 59.2743 | 52.5889 | 13%
1204 | 16010308 | 铜闸阀 | Z15W-16TB DN32/理论重量（kg）0.578 | 个 | 91.4231 | 81.1117 | 13%
1205 | 16010309 | 铜闸阀 | Z15W-16TB DN40/理论重量（kg）0.818 | 个 | 116.5394 | 103.3951 | 13%
1206 | 16010310 | 铜闸阀 | Z15W-16TB DN50/理论重量（kg）1.226 | 个 | 178.8277 | 158.658 | 13%
1207 | 16030705 | 法兰闸阀 | DN50 | 台 | 366.6119 | 325.2623 | 13%
1208 | 16030706 | 法兰闸阀 | DN65 | 台 | 417.0211 | 369.9859 | 13%
1209 | 16030707 | 法兰闸阀 | DN80 | 台 | 454.091 | 402.8747 | 13%
1210 | 16030708 | 法兰闸阀 | DN100 | 台 | 586.1902 | 520.0747 | 13%
1211 | 16030709 | 法兰闸阀 | DN125 | 台 | 678.2321 | 601.7353 | 13%
1212 | 16030710 | 法兰闸阀 | DN150 | 台 | 1099.8358 | 975.787 | 13%
1213 | 16030711 | 法兰闸阀 | DN200 | 台 | 1906.3821 | 1691.3642 | 13%
1214 | 16030705 | 法兰闸阀（铜杆） | Z45T-10M1 DN50/理论重量（kg）15.7 | 个 | 449.3786 | 398.6939 | 13%
1215 | 16030706 | 法兰闸阀（铜杆） | Z45T-10M1 DN65/理论重量（kg）19.5 | 个 | 523.7726 | 464.6971 | 13%
1216 | 16030707 | 法兰闸阀（铜杆） | Z45T-10M1 DN80/理论重量（kg）25 | 个 | 618.9774 | 549.1639 | 13%
1217 | 16030708 | 法兰闸阀（铜杆） | Z45T-10M1 DN100/理论重量（kg）32 | 个 | 756.8738 | 671.5071 | 13%
1218 | 16030709 | 法兰闸阀（铜杆） | Z45T-10M1 DN125/理论重量（kg）46 | 个 | 1028.582 | 912.5698 | 13%
1219 | 16030710 | 法兰闸阀（铜杆） | Z45T-10M1 DN150/理论重量（kg）59 | 个 | 1380.7136 | 1224.985 | 13%
1220 | 16030711 | 法兰闸阀（铜杆） | Z45T-10M1 DN200/理论重量（kg）95.4 | 个 | 2276.4561 | 2019.6981 | 13%
1221 | 16030712 | 法兰闸阀（铜杆） | Z45T-10M1 DN250/理论重量（kg）143 | 个 | 3665.1439 | 3251.7579 | 13%
1222 | 16030713 | 法兰闸阀（铜杆） | Z45T-10M1 DN300/理论重量（kg）204 | 个 | 4625.3612 | 4103.6738 | 13%
1223 | * | 法兰闸阀（钢杆） | Z45T-10M1 DN350/理论重量（kg）283 | 个 | 6710.1681 | 5953.3385 | 13%
1224 | * | 法兰闸阀（钢杆） | Z45T-10M1 DN400/理论重量（kg）352 | 个 | 7980.6723 | 7080.5444 | 13%
1225 | * | 法兰闸阀（钢杆） | Z45T-10M1 DN500/理论重量（kg）534 | 个 | 13653.8099 | 12113.8175 | 13%
1226 | * | 法兰闸阀（钢杆） | Z45T-10M1 DN600/理论重量（kg）765 | 个 | 16482.4039 | 14623.3786 | 13%
1227 | * | 法兰截止阀（铜杆） | J41T(F)-16 DN15/理论重量（kg）2.0 | 个 | 60.8474 | 53.9845 | 13%
1228 | 16010706 | 法兰截止阀（铜杆） | J41T(F)-16 DN20/理论重量（kg）3.0 | 个 | 77.869 | 69.0863 | 13%
1229 | 16010707 | 法兰截止阀（铜杆） | J41T(F)-16 DN25/理论重量（kg）4.0 | 个 | 105.7492 | 93.8219 | 13%
1230 | 16010708 | 法兰截止阀（铜杆） | J41T(F)-16 DN32/理论重量（kg）6.5 | 个 | 158.6728 | 140.7763 | 13%
1231 | 16010709 | 法兰截止阀（铜杆） | J41T(F)-16 DN40/理论重量（kg）7.5 | 个 | 165.6184 | 146.9385 | 13%
1232 | 16010710 | 法兰截止阀（铜杆） | J41T(F)-16 DN50/理论重量（kg）11.5 | 个 | 253.4656 | 224.8776 | 13%
1233 | 16010711 | 法兰截止阀（铜杆） | J41T(F)-16 DN65/理论重量（kg）17 | 个 | 397.1711 | 352.3747 | 13%
1234 | 16010712 | 法兰截止阀（铜杆） | J41T(F)-16 DN80/理论重量（kg）29.5 | 个 | 667.5604 | 592.2673 | 13%
1235 | 16010713 | 法兰截止阀（铜杆） | J41T(F)-16 DN100/理论重量（kg）41 | 个 | 933.939 | 828.6014 | 13%
1236 | 16010714 | 法兰截止阀（铜杆） | J41T(F)-16 DN125/理论重量（kg）62 | 个 | 1338.0556 | 1187.1384 | 13%
1237 | 16010715 | 法兰截止阀（铜杆） | J41T(F)-16 DN150/理论重量（kg）77.5 | 个 | 1667.3359 | 1479.2796 | 13%
1238 | * | 法兰截止阀（铜杆） | J41T(F)-16 DN200/理论重量（kg）125 | 个 | 2710.0567 | 2404.3935 | 13%
1239 | 16030907 | 软密封法兰闸阀 | Z45X-16QA DN50/理论重量（kg）12.5 | 个 | 482.3751 | 427.9688 | 13%
1240 | 16030908 | 软密封法兰闸阀 | Z45X-16QA DN65/理论重量（kg）16 | 个 | 572.7759 | 508.1734 | 13%
1241 | 16030909 | 软密封法兰闸阀 | Z45X-16QA DN80/理论重量（kg）20 | 个 | 691.3058 | 613.3345 | 13%
1242 | 16030910 | 软密封法兰闸阀 | Z45X-16QA DN100/理论重量（kg）27.5 | 个 | 788.0255 | 699.1453 | 13%
1243 | 16030912 | 软密封法兰闸阀 | Z45X-16QA DN150/理论重量（kg）52 | 个 | 1559.3365 | 1383.4613 | 13%
1244 | 16030913 | 软密封法兰闸阀 | Z45X-16QA DN200/理论重量（kg）79 | 个 | 2264.1973 | 2008.8219 | 13%
1245 | 16030914 | 软密封法兰闸阀 | Z45X-16QA DN250/理论重量（kg）147 | 个 | 3905.5773 | 3465.0732 | 13%
1246 | 16030915 | 软密封法兰闸阀 | Z45X-16QA DN300/理论重量（kg）158 | 个 | 4429.5347 | 3929.9342 | 13%
1247 | * | 软密封法兰闸阀 | Z45X-16QA DN350/理论重量（kg）280.6 | 个 | 9680.3199 | 8588.4914 | 13%
1248 | * | 软密封法兰闸阀 | Z45X-16QA DN400/理论重量（kg）370 | 个 | 11238.6372 | 9971.0484 | 13%
1249 | * | 软密封法兰闸阀 | Z45X-16QA DN500/理论重量（kg）595 | 个 | 17670.4414 | 15677.4192 | 13%
1250 | * | 软密封法兰闸阀 | Z45X-16QA DN600/理论重量（kg）820 | 个 | 27399.5798 | 24309.2229 | 13%
1251 | * | Y型过滤器 | SY4P-16QA DN50/理论重量（kg）9.0 | 个 | 275.177 | 244.1402 | 13%
1252 | * | Y型过滤器 | SY4P-16QA DN65/理论重量（kg）12 | 个 | 347.5184 | 308.3223 | 13%
1253 | * | Y型过滤器 | SY4P-16QA DN80/理论重量（kg）15 | 个 | 415.863 | 368.9585 | 13%
1254 | * | Y型过滤器 | SY4P-16QA DN100/理论重量（kg）21 | 个 | 668.5583 | 593.1526 | 13%
1255 | * | Y型过滤器 | SY4P-16QA DN125/理论重量（kg）29 | 个 | 816.3385 | 724.2649 | 13%
1256 | * | Y型过滤器 | SY4P-16QA DN150/理论重量（kg）39 | 个 | 1186.3387 | 1052.5334 | 13%
1257 | * | Y型过滤器 | SY4P-16QA DN200/理论重量（kg）63 | 个 | 1928.2375 | 1710.7546 | 13%
1258 | * | Y型过滤器 | SY4P-16QA DN250/理论重量（kg）102 | 个 | 3163.5366 | 2806.7261 | 13%
1259 | * | Y型过滤器 | SY4P-16QA DN300/理论重量（kg）143 | 个 | 4193.9016 | 3720.8779 | 13%
1260 | * | 橡胶瓣止回阀 | H44X-10/16Q DN50/理论重量（kg）9.0 | 个 | 302.3344 | 268.2345 | 13%
1261 | * | 橡胶瓣止回阀 | H44X-10/16Q DN65/理论重量（kg）12 | 个 | 386.195 | 342.6367 | 13%
1262 | * | 橡胶瓣止回阀 | H44X-10/16Q DN80/理论重量（kg）14 | 个 | 487.3035 | 432.3413 | 13%
1263 | * | 橡胶瓣止回阀 | H44X-10/16Q DN100/理论重量（kg）22 | 个 | 699.6315 | 620.7211 | 13%
1264 | * | 橡胶瓣止回阀 | H44X-10/16Q DN125/理论重量（kg）27 | 个 | 814.9151 | 723.002 | 13%
1265 | * | 橡胶瓣止回阀 | H44X-10/16Q DN150/理论重量（kg）36 | 个 | 1172.8591 | 1040.5741 | 13%
1266 | * | 橡胶瓣止回阀 | H44X-10/16Q DN200/理论重量（kg）64 | 个 | 2102.0665 | 1864.9776 | 13%
1267 | * | 橡胶瓣止回阀 | H44X-10/16Q DN250/理论重量（kg）106 | 个 | 3096.9944 | 2747.6891 | 13%
1268 | * | 橡胶瓣止回阀 | H44X-10/16Q DN300/理论重量（kg）142 | 个 | 4148.5233 | 3680.6177 | 13%
1269 | * | 铜球阀 | Q11F-16T DN15/理论重量（kg）0.176 | 个 | 33.0496 | 29.322 | 13%
1270 | * | 铜球阀 | Q11F-16T DN20/理论重量（kg）0.26 | 个 | 34.0824 | 30.2383 | 13%
1271 | * | 铜球阀 | Q11F-16T DN25/理论重量（kg）0.41 | 个 | 75.3945 | 66.8909 | 13%
1272 | * | 铜球阀 | Q11F-16T DN32/理论重量（kg）0.6 | 个 | 102.2473 | 90.715 | 13%
1273 | * | 铜球阀 | Q11F-16T DN40/理论重量（kg）0.8 | 个 | 141.4938 | 125.5349 | 13%
1274 | * | 铜球阀 | Q11F-16T DN50/理论重量（kg）1.281 | 个 | 216.8883 | 192.4258 | 13%
1275 | * | 碳钢闸阀 | Z41H-16C DN15/理论重量（kg）2.7 | 个 | 261.4234 | 231.9379 | 13%
1276 | * | 碳钢闸阀 | Z41H-16C DN20/理论重量（kg）3.2 | 个 | 290.0669 | 257.3507 | 13%
1277 | * | 碳钢闸阀 | Z41H-16C DN25/理论重量（kg）4.9 | 个 | 368.4212 | 326.8676 | 13%
1278 | * | 碳钢闸阀 | Z41H-16C DN32/理论重量（kg）5.6 | 个 | 568.4065 | 504.2968 | 13%
1279 | * | 碳钢闸阀 | Z41H-16C DN40/理论重量（kg）14.5 | 个 | 622.4762 | 552.2681 | 13%
1280 | * | 碳钢闸阀 | Z41H-16C DN50/理论重量（kg）20.5 | 个 | 704.9818 | 625.468 | 13%
1281 | * | 碳钢闸阀 | Z41H-16C DN65/理论重量（kg）24 | 个 | 951.6684 | 844.3312 | 13%
1282 | * | 碳钢闸阀 | Z41H-16C DN80/理论重量（kg）33.5 | 个 | 1228.9703 | 1090.3566 | 13%
1283 | * | 碳钢闸阀 | Z41H-16C DN100/理论重量（kg）43 | 个 | 1475.6568 | 1309.2197 | 13%
1284 | * | 碳钢闸阀 | Z41H-16C DN125/理论重量（kg）62.5 | 个 | 2134.0411 | 1893.3459 | 13%
1285 | * | 碳钢闸阀 | Z41H-16C DN150/理论重量（kg）85 | 个 | 2722.5811 | 2415.5053 | 13%
1286 | * | 碳钢闸阀 | Z41H-16C DN200/理论重量（kg）125 | 个 | 4094.5611 | 3632.7418 | 13%
1287 | * | 碳钢闸阀 | Z41H-16C DN250/理论重量（kg）190 | 个 | 5447.3416 | 4832.9443 | 13%
1288 | * | 碳钢闸阀 | Z41H-16C DN300/理论重量（kg）290 | 个 | 8170.0265 | 7248.5417 | 13%
1289 | * | 碳钢闸阀 | Z41H-16C DN350/理论重量（kg）417.5 | 个 | 10895.8248 | 9666.9013 | 13%
1290 | * | 碳钢闸阀 | Z41H-16C DN400/理论重量（kg）545 | 个 | 14981.8759 | 13292.0929 | 13%
1291 | * | 碳钢闸阀 | Z41H-16C DN500/理论重量（kg）900 | 个 | 23580.5165 | 20920.9059 | 13%
1292 | * | 碳钢闸阀 | Z41H-16C DN600/理论重量（kg）1390 | 个 | 39424.083 | 34977.5006 | 13%
1293 | * | 碳钢闸阀 | Z41H-25C DN15/理论重量（kg）2.8 | 个 | 262.565 | 232.9507 | 13%
1294 | * | 碳钢闸阀 | Z41H-25C DN20/理论重量（kg）3.5 | 个 | 290.0669 | 257.3507 | 13%
1295 | * | 碳钢闸阀 | Z41H-25C DN25/理论重量（kg）5.5 | 个 | 368.4212 | 326.8676 | 13%
1296 | * | 碳钢闸阀 | Z41H-25C DN32/理论重量（kg）6.8 | 个 | 568.4065 | 504.2968 | 13%
1297 | * | 碳钢闸阀 | Z41H-25C DN40/理论重量（kg）14.5 | 个 | 622.4762 | 552.2681 | 13%
1298 | * | 碳钢闸阀 | Z41H-25C DN50/理论重量（kg）20.5 | 个 | 704.9818 | 625.468 | 13%
1299 | * | 碳钢闸阀 | Z41H-25C DN65/理论重量（kg）24 | 个 | 951.6684 | 844.3312 | 13%
1300 | * | 碳钢闸阀 | Z41H-25C DN80/理论重量（kg）33.5 | 个 | 1228.9703 | 1090.3566 | 13%
1301 | * | 碳钢闸阀 | Z41H-25C DN100/理论重量（kg）46 | 个 | 1589.9193 | 1410.5947 | 13%
1302 | * | 碳钢闸阀 | Z41H-25C DN125/理论重量（kg）65 | 个 | 2233.5668 | 1981.6462 | 13%
1303 | * | 碳钢闸阀 | Z41H-25C DN150/理论重量（kg）87.5 | 个 | 2857.0808 | 2534.835 | 13%
1304 | * | 碳钢闸阀 | Z41H-25C DN200/理论重量（kg）132.5 | 个 | 4380.3729 | 3886.3173 | 13%
1305 | * | 碳钢闸阀 | Z41H-25C DN250/理论重量（kg）197.5 | 个 | 6133.3316 | 5441.5625 | 13%
1306 | * | 碳钢闸阀 | Z41H-25C DN300/理论重量（kg）300 | 个 | 8855.9127 | 7857.0678 | 13%
1307 | * | 碳钢闸阀 | Z41H-25C DN350/理论重量（kg）440 | 个 | 11903.5348 | 10560.9532 | 13%
1308 | * | 碳钢闸阀 | Z41H-25C DN400/理论重量（kg）575 | 个 | 15656.1387 | 13890.3066 | 13%
1309 | * | 碳钢闸阀 | Z41H-25C DN500/理论重量（kg）950 | 个 | 24949.2792 | 22135.288 | 13%
1310 | * | 碳钢闸阀 | Z41H-25C DN600/理论重量（kg）1425 | 个 | 40796.9969 | 36195.5657 | 13%
1311 | * | 碳钢截止阀 | J41H-16C DN15/理论重量（kg）3.2 | 个 | 56.1453 | 49.8128 | 13%
1312 | * | 碳钢截止阀 | J41H-16C DN20/理论重量（kg）4.5 | 个 | 75.1372 | 66.6626 | 13%
1313 | * | 碳钢截止阀 | J41H-16C DN25/理论重量（kg）5.6 | 个 | 97.3462 | 86.3667 | 13%
1314 | * | 碳钢截止阀 | J41H-16C DN32/理论重量（kg）6.3 | 个 | 146.1231 | 129.6421 | 13%
1315 | * | 碳钢截止阀 | J41H-16C DN40/理论重量（kg）13.5 | 个 | 152.4537 | 135.2587 | 13%
1316 | * | 碳钢截止阀 | J41H-16C DN50/理论重量（kg）18 | 个 | 241.3938 | 214.1673 | 13%
1317 | * | 碳钢截止阀 | J41H-16C DN65/理论重量（kg）21.5 | 个 | 368.4212 | 326.8676 | 13%
1318 | * | 碳钢截止阀 | J41H-16C DN80/理论重量（kg）33.5 | 个 | 620.2968 | 550.3345 | 13%
1319 | * | 碳钢截止阀 | J41H-16C DN100/理论重量（kg）43 | 个 | 865.9456 | 768.2769 | 13%
1320 | * | 碳钢截止阀 | J41H-16C DN125/理论重量（kg）62.5 | 个 | 1240.5937 | 1100.669 | 13%
1321 | * | 碳钢截止阀 | J41H-16C DN150/理论重量（kg）75 | 个 | 1546.539 | 1372.1072 | 13%
1322 | * | 碳钢截止阀 | J41H-16C DN200/理论重量（kg）120 | 个 | 2513.048 | 2229.6052 | 13%
1323 | * | 碳钢截止阀 | J41H-16C DN250/理论重量（kg）245 | 个 | 5027.1338 | 4460.1311 | 13%
1324 | * | 碳钢截止阀 | J41H-16C DN300/理论重量（kg）350 | 个 | 7210.8859 | 6397.5811 | 13%
1325 | * | 碳钢球阀 | Q41F-16C DN15 | 个 | 195.8341 | 173.7462 | 13%
1326 | * | 碳钢球阀 | Q41F-16C DN20 | 个 | 214.9297 | 190.6881 | 13%
1327 | * | 碳钢球阀 | Q41F-16C DN25 | 个 | 242.4316 | 215.0881 | 13%
1328 | * | 碳钢球阀 | Q41F-16C DN32 | 个 | 354.6184 | 314.6215 | 13%
1329 | * | 碳钢球阀 | Q41F-16C DN40 | 个 | 420.2078 | 372.8132 | 13%
1330 | * | 碳钢球阀 | Q41F-16C DN50 | 个 | 494.3072 | 438.555 | 13%
1331 | * | 碳钢球阀 | Q41F-16C DN65 | 个 | 738.9181 | 655.5767 | 13%
1332 | * | 碳钢球阀 | Q41F-16C DN80 | 个 | 906.1087 | 803.9101 | 13%
1333 | * | 碳钢球阀 | Q41F-16C DN100 | 个 | 1228.9703 | 1090.3566 | 13%
1334 | * | 碳钢球阀 | Q41F-16C DN125 | 个 | 2182.7143 | 1936.5292 | 13%
1335 | * | 碳钢球阀 | Q41F-16C DN150 | 个 | 2788.2743 | 2473.789 | 13%
1336 | * | 碳钢球阀 | Q41F-16C DN200 | 个 | 4549.7429 | 4036.5844 | 13%
1337 | * | 蝶阀 | D341X-16Q DN50 | 个 | 577.4724 | 512.3402 | 13%
1338 | * | 蝶阀 | D341X-16Q DN65 | 个 | 635.1169 | 563.4831 | 13%
1339 | * | 蝶阀 | D341X-16Q DN80 | 个 | 768.2849 | 681.6313 | 13%
1340 | * | 蝶阀 | D341X-16Q DN100 | 个 | 921.2843 | 817.3741 | 13%
1341 | * | 蝶阀 | D341X-16Q DN125 | 个 | 1231.4959 | 1092.5974 | 13%
1342 | * | 蝶阀 | D341X-16Q DN150 | 个 | 1501.9421 | 1332.5403 | 13%
1343 | * | 蝶阀 | D341X-16Q DN200 | 个 | 2059.4804 | 1827.1948 | 13%
1344 | * | 蝶阀 | D341X-16Q DN250 | 个 | 2735.4931 | 2426.961 | 13%
1345 | * | 蝶阀 | D341X-16Q DN300 | 个 | 3890.4379 | 3451.6414 | 13%
1346 | * | 蝶阀 | D341X-16Q DN350 | 个 | 4659.7504 | 4134.1842 | 13%
1347 | * | 蝶阀 | D341X-16Q DN400 | 个 | 6432.0359 | 5706.5764 | 13%
1348 | * | 蝶阀 | D341X-16Q DN500 | 个 | 8433.8718 | 7482.6283 | 13%
1349 | * | 蝶阀 | D341X-16Q DN600 | 个 | 11937.6498 | 10591.2205 | 13%
1350 | 17010903 | 钢平焊法兰 | P=1.0MPa DN15 厚12/理论重量0.51 | 个 | 4.9405 | 4.3833 | 13%
1351 | 17010904 | 钢平焊法兰 | P=1.0MPa DN20 厚14/理论重量0.75 | 个 | 8.1025 | 7.1886 | 13%
1352 | 17010905 | 钢平焊法兰 | P=1.0MPa DN25 厚14/理论重量0.89 | 个 | 10.3751 | 9.2049 | 13%
1353 | 17010906 | 钢平焊法兰 | P=1.0MPa DN32 厚16/理论重量1.4 | 个 | 13.3394 | 11.8349 | 13%
1354 | 17010907 | 钢平焊法兰 | P=1.0MPa DN40 厚18/理论重量1.71 | 个 | 17.3907 | 15.4292 | 13%
1355 | * | 钢平焊法兰 | P=1.0MPa DN50 厚18/理论重量2.09 | 个 | 19.3669 | 17.1825 | 13%
1356 | 17010908 | 钢平焊法兰 | P=1.0MPa DN65 厚20/理论重量2.84 | 个 | 22.7264 | 20.1632 | 13%
1357 | * | 钢平焊法兰 | P=1.0MPa DN80 厚20/理论重量3.24 | 个 | 26.6789 | 23.6698 | 13%
1358 | * | 钢平焊法兰 | P=1.0MPa DN100 厚22/理论重量4.91 | 个 | 34.4972 | 30.6063 | 13%
1359 | * | 钢平焊法兰 | P=1.0MPa DN125 厚24/理论重量5.48 | 个 | 40.805 | 36.2027 | 13%
1360 | 17010909 | 钢平焊法兰 | P=1.0MPa DN150 厚24/理论重量6.67 | 个 | 51.2678 | 45.4854 | 13%
1361 | 17010910 | 钢平焊法兰 | P=1.0MPa DN200 厚24/理论重量8.24 | 个 | 62.7769 | 55.6964 | 13%
1362 | 17010911 | 钢平焊法兰 | P=1.0MPa DN250 厚26/理论重量10.7 | 个 | 81.61 | 72.4053 | 13%
1363 | 17010912 | 钢平焊法兰 | P=1.0MPa DN300 厚28/理论重量12.9 | 个 | 96.2579 | 85.4011 | 13%
1364 | 17010913 | 钢平焊法兰 | P=1.0MPa DN350 厚28/理论重量16.9 | 个 | 123.4612 | 109.5362 | 13%
1365 | 17010914 | 钢平焊法兰 | P=1.0MPa DN400 厚30/理论重量21.8 | 个 | 159.0348 | 141.0975 | 13%
1366 | * | 钢平焊法兰 | P=1.0MPa DN450 厚30/理论重量24.4 | 个 | 184.1456 | 163.3761 | 13%
1367 | * | 钢平焊法兰 | P=1.0MPa DN500 厚32/理论重量27.7 | 个 | 204.0249 | 181.0133 | 13%
1368 | * | 钢平焊法兰 | P=1.0MPa DN600 厚36/理论重量39.4 | 个 | 298.1903 | 264.5579 | 13%
1369 | 17010933 | 钢平焊法兰 | P=1.6MPa DN15 厚14/理论重量0.71 | 个 | 5.8149 | 5.1591 | 13%
1370 | 17010934 | 钢平焊法兰 | P=1.6MPa DN20 厚16/理论重量0.87 | 个 | 7.2686 | 6.4488 | 13%
1371 | 17010935 | 钢平焊法兰 | P=1.6MPa DN25 厚18/理论重量1.18 | 个 | 8.6012 | 7.6311 | 13%
1372 | 17010936 | 钢平焊法兰 | P=1.6MPa DN32 厚18/理论重量1.6 | 个 | 12.1702 | 10.7975 | 13%
1373 | 17010937 | 钢平焊法兰 | P=1.6MPa DN40 厚20/理论重量2.0 | 个 | 15.1673 | 13.4566 | 13%
1374 | 17010938 | 钢平焊法兰 | P=1.6MPa DN50 厚22/理论重量2.61 | 个 | 19.2543 | 17.0826 | 13%
1375 | 17010941 | 钢平焊法兰 | P=1.6MPa DN65 厚24/理论重量3.45 | 个 | 23.7443 | 21.0662 | 13%
1376 | 17010942 | 钢平焊法兰 | P=1.6MPa DN80 厚24/理论重量3.71 | 个 | 27.2033 | 24.1351 | 13%
1377 | 17010943 | 钢平焊法兰 | P=1.6MPa DN100 厚26/理论重量4.8 | 个 | 34.5273 | 30.633 | 13%
1378 | 17010944 | 钢平焊法兰 | P=1.6MPa DN125 厚28/理论重量6.47 | 个 | 46.0364 | 40.844 | 13%
1379 | 17010945 | 钢平焊法兰 | P=1.6MPa DN150 厚28/理论重量7.92 | 个 | 60.6843 | 53.8398 | 13%
1380 | 17010947 | 钢平焊法兰 | P=1.6MPa DN200 厚30/理论重量10.1 | 个 | 75.3323 | 66.8357 | 13%
1381 | 17010948 | 钢平焊法兰 | P=1.6MPa DN250 厚32/理论重量15.7 | 个 | 117.1836 | 103.9666 | 13%
1382 | 17010949 | 钢平焊法兰 | P=1.6MPa DN300 厚32/理论重量18.1 | 个 | 133.9241 | 118.819 | 13%
1383 | 17010950 | 钢平焊法兰 | P=1.6MPa DN350 厚34/理论重量23.3 | 个 | 177.8679 | 157.8064 | 13%
1384 | 17010951 | 钢平焊法兰 | P=1.6MPa DN400 厚38/理论重量31 | 个 | 230.182 | 204.2201 | 13%
1385 | * | 钢平焊法兰 | P=1.6MPa DN450 厚42/理论重量40.2 | 个 | 292.9589 | 259.9165 | 13%
1386 | 17010952 | 钢平焊法兰 | P=1.6MPa DN500 厚48/理论重量55.7 | 个 | 408.0499 | 362.0265 | 13%
1387 | * | 钢平焊法兰 | P=1.6MPa DN600 厚50/理论重量80.8 | 个 | 591.1492 | 524.4744 | 13%
1388 | 17010955 | 钢平焊法兰 | P=2.5MPa DN15 厚16/理论重量0.8 | 个 | 7.324 | 6.4979 | 13%
1389 | 17010956 | 钢平焊法兰 | P=2.5MPa DN20 厚18/理论重量0.99 | 个 | 8.3703 | 7.4262 | 13%
1390 | 17010957 | 钢平焊法兰 | P=2.5MPa DN25 厚18/理论重量1.18 | 个 | 10.4628 | 9.2827 | 13%
1391 | 17010958 | 钢平焊法兰 | P=2.5MPa DN32 厚20/理论重量1.96 | 个 | 12.7885 | 11.3461 | 13%
1392 | 17010959 | 钢平焊法兰 | P=2.5MPa DN40 厚22/理论重量2.6 | 个 | 15.9856 | 14.1826 | 13%
1393 | 17010960 | 钢平焊法兰 | P=2.5MPa DN50 厚24/理论重量2.71 | 个 | 19.8794 | 17.6372 | 13%
1394 | 17010963 | 钢平焊法兰 | P=2.5MPa DN70 厚24/理论重量3.22 | 个 | 26.157 | 23.2068 | 13%
1395 | 17010964 | 钢平焊法兰 | P=2.5MPa DN80 厚26/理论重量4.06 | 个 | 29.9226 | 26.5477 | 13%
1396 | 17010965 | 钢平焊法兰 | P=2.5MPa DN100 厚28/理论重量6.0 | 个 | 44.2176 | 39.2304 | 13%
1397 | 17010966 | 钢平焊法兰 | P=2.5MPa DN125 厚30/理论重量8.26 | 个 | 60.9355 | 54.0627 | 13%
1398 | 17010967 | 钢平焊法兰 | P=2.5MPa DN150 厚30/理论重量10.4 | 个 | 76.6842 | 68.0351 | 13%
1399 | 17010968 | 钢平焊法兰 | P=2.5MPa DN200 厚32/理论重量14.5 | 个 | 106.9703 | 94.9053 | 13%
1400 | 17010969 | 钢平焊法兰 | P=2.5MPa DN250 厚34/理论重量18.9 | 个 | 139.4369 | 123.71 | 13%
1401 | 17010970 | 钢平焊法兰 | P=2.5MPa DN300 厚36/理论重量26.8 | 个 | 197.7072 | 175.4081 | 13%
1402 | 17010971 | 钢平焊法兰 | P=2.5MPa DN350 厚42/理论重量34.35 | 个 | 253.4335 | 224.8492 | 13%
1403 | 17010972 | 钢平焊法兰 | P=2.5MPa DN400 厚44/理论重量44.9 | 个 | 331.2081 | 293.8516 | 13%
1404 | * | 钢平焊法兰 | P=2.5MPa DN450 厚48/理论重量51.92 | 个 | 383.0578 | 339.8533 | 13%
1405 | * | 钢平焊法兰 | P=2.5MPa DN500 厚52/理论重量67.3 | 个 | 496.9838 | 440.9298 | 13%
1406 |  |  | 装饰材料类
1407 | 06610144 | 陶瓷釉面砖 | 高光，300×450中档 | 块 | 15.45 | 13.7074 | 13%
1408 | 06610154 | 陶瓷釉面砖 | 哑光，300×450中档 | 块 | 16.48 | 14.6212 | 13%
1409 | 06650203 | 玻化砖 | 300×300中档 | 块 | 8.24 | 7.3106 | 13%
1410 | 06650205 | 玻化砖 | 600×600中档 | 块 | 19.57 | 17.3627 | 13%
1411 | * | 墙砖 | 300×300中档 | m2 | 84.46 | 74.9339 | 13%
1412 | * | 墙砖 | 300×450中档 | m2 | 80.34 | 71.2786 | 13%
1413 | * | 地砖 | 300×300中档 | m2 | 80.34 | 71.2786 | 13%
1414 | * | 地砖 | 600×600中档 | m2 | 79.31 | 70.3647 | 13%
1415 | * | 地砖 | 800×800中档 | m2 | 97.85 | 86.8136 | 13%
1416 | 08010201 | 纸面石膏板 | 1200×2400×9.5 | m2 | 22 | 19.5187 | 13%
1417 | 08010202 | 纸面石膏板 | 1200×2400×9.5(防水) | m2 | 26 | 23.0675 | 13%
1418 | 08010203 | 纸面石膏板 | 1200×2400×12 | m2 | 25 | 22.1803 | 13%
1419 | 08010204 | 纸面石膏板 | 1200×2400×12(防水) | m2 | 31 | 27.5036 | 13%
1420 | 08120107 | 幕墙用普通型铝塑板 | δ4mmFC0.21mm氟碳树脂涂层 | m2 | 145.3891 | 128.9909 | 13%
1421 | 08120108 | 幕墙用普通型铝塑板 | δ4mmFC0.30mm氟碳树脂涂层 | m2 | 152.5387 | 135.3341 | 13%
1422 | 08120109 | 幕墙用普通型铝塑板 | δ4mmFC0.40mm氟碳树脂涂层 | m2 | 162.8783 | 144.5075 | 13%
1423 | 08120110 | 幕墙用普通型铝塑板 | δ4mmFC0.50mm氟碳树脂涂层 | m2 | 184.7062 | 163.8735 | 13%
1424 | 08052120 | 幕墙用普通型铝单板 | δ2.0mm | m2 | 274.0775 | 243.1647 | 13%
1425 | 08052120 | 幕墙用普通型铝单板 | δ2.5mm | m2 | 297.6407 | 264.0703 | 13%
1426 | 08052120 | 幕墙用普通型铝单板 | δ3.0mm | m2 | 322.4441 | 286.0761 | 13%
1427 | 08052120 | 幕墙用普通型铝单板 | δ4.0mm | m2 | 359.6492 | 319.0849 | 13%
1428 | 08210813 | GRC轻质多孔隔墙板 | δ60mm | m2 | 59.59 | 52.8689 | 13%
1429 | 08210815 | GRC轻质多孔隔墙板 | δ90mm | m2 | 67.67 | 60.0376 | 13%
1430 | 08210817 | GRC轻质多孔隔墙板 | δ120mm | m2 | 79.79 | 70.7906 | 13%
1431 | * | 金属面单玻镁岩棉夹芯板 | 总厚50mm双层钢板0.5mm岩棉容重120kg玻镁板5mm（含卡件） | m2 | 183.076 | 162.4272 | 13%
1432 | * | 金属面单玻镁岩棉夹芯板 | 总厚50mm双层钢板0.5mm岩棉容重100kg玻镁板5mm（含卡件） | m2 | 178.076 | 157.9911 | 13%
1433 | * | 金属面单玻镁岩棉夹芯板 | 总厚50mm双层钢板0.5mm岩棉容重80kg玻镁板5mm（含卡件） | m2 | 173.076 | 153.5551 | 13%
1434 | * | 岩棉净化板 | 总厚50mm双层钢板0.5mm岩棉容重120kg | m2 | 96.826 | 85.9052 | 13%
1435 | * | 岩棉净化板 | 总厚50mm双层钢板0.5mm岩棉容重100kg | m2 | 91.826 | 81.4691 | 13%
1436 | * | 岩棉净化板 | 总厚50mm双层钢板0.5mm岩棉容重80kg | m2 | 86.826 | 77.0331 | 13%
1437 | * | 岩棉净化板 | 总厚75mm双层钢板0.5mm岩棉容重120kg | m2 | 113.826 | 100.9878 | 13%
1438 | * | 岩棉净化板 | 总厚75mm双层钢板0.5mm岩棉容重100kg | m2 | 106.826 | 94.7773 | 13%
1439 | * | 岩棉净化板 | 总厚75mm双层钢板0.5mm岩棉容重80kg | m2 | 99.326 | 88.1232 | 13%
1440 | * | 岩棉净化板 | 总厚100mm双层钢板0.5mm岩棉容重120kg | m2 | 129.576 | 114.9614 | 13%
1441 | * | 岩棉净化板 | 总厚100mm双层钢板0.5mm岩棉容重100kg | m2 | 119.326 | 105.8674 | 13%
1442 | * | 岩棉净化板 | 总厚100mm双层钢板0.5mm岩棉容重80kg | m2 | 109.326 | 96.9953 | 13%
1443 | * | 复合阻燃板 | 12mm厚，阻燃等级B1，环保等级E1 | m2 | 115 | 102.0293 | 13%
1444 | * | 复合阻燃板 | 15mm厚，阻燃等级B1，环保等级E1 | m2 | 138 | 122.4352 | 13%
1445 | * | 硅钙板 | 18mm厚，1200*600 | m2 | 110 | 97.5933 | 13%
1446 | * | 硅钙板 | 18mm厚，600*600 | m2 | 92 | 81.6235 | 13%
1447 | * | 硅酸盐纤维板 | 1220*2440*9mm | 张 | 90 | 79.849 | 13%
1448 | * | 硅酸盐纤维板 | 1220*2440*12mm | 张 | 111 | 98.4805 | 13%
1449 | * | 纤维增强硅酸钙板 | 6.0mm厚 | m2 | 29.5 | 26.1727 | 13%
1450 | * | 纤维增强硅酸钙板 | 8.0mm厚 | m2 | 35.3 | 31.3186 | 13%
1451 | * | 纤维增强硅酸钙板 | 10mm厚 | m2 | 47.1 | 41.7877 | 13%
1452 | * | 纤维增强硅酸钙板 | 12mm厚 | m2 | 62.9 | 55.8056 | 13%
1453 | * | 吊顶u型轻钢龙骨 | 50系列 | m | 8.4879 | 7.5306 | 13%
1454 | * | 吊顶u型轻钢龙骨 | 60系列 | m | 9.4964 | 8.4253 | 13%
1455 | * | 吊顶T型轻钢龙骨 |  | m | 6.6391 | 5.8902 | 13%
1456 | * | 幕墙用钢方通 | Q235B | t | 5368.4588 | 4762.9585 | 13%
1457 |  |  | 市政材料类
1458 | * | 细粒式沥青混凝土 | AC-10(玄武岩或辉绿岩) | t | 801.489 | 711.0903 | 13%
1459 | * | 细粒式沥青混凝土 | AC-13(玄武岩或辉绿岩) | t | 780.6635 | 692.6136 | 13%
1460 | * | 砂粒式沥青混凝土 | AC-5 | t | 760.8792 | 675.0608 | 13%
1461 | * | 细粒式沥青混凝土 | AC-10 | t | 701.5264 | 622.4023 | 13%
1462 | * | 细粒式沥青混凝土 | AC-13 | t | 680.7009 | 603.9257 | 13%
1463 | * | 中粒式沥青混凝土 | AC-16 | t | 658.8341 | 584.5252 | 13%
1464 | * | 中粒式沥青混凝土 | AC-20 | t | 625.5132 | 554.9625 | 13%
1465 | * | 粗粒式沥青混凝土 | AC-25 | t | 620.3068 | 550.3434 | 13%
1466 | * | 砂粒式改性沥青混凝土 | AC-5(玄武岩或辉绿岩) | t | 998.2903 | 885.6947 | 13%
1467 | * | 细粒式改性沥青混凝土 | AC-10(玄武岩或辉绿岩) | t | 923.3184 | 819.1787 | 13%
1468 | * | 细粒式改性沥青混凝土 | AC-13(玄武岩或辉绿岩) | t | 894.1626 | 793.3114 | 13%
1469 | * | 中粒式改性沥青混凝土 | AC-16 | t | 758.7967 | 673.2131 | 13%
1470 | * | 中粒式改性沥青混凝土 | AC-20 | t | 727.5583 | 645.4981 | 13%
1471 | * | 粗粒式改性沥青混凝土 | AC-25 | t | 710.8979 | 630.7168 | 13%
1472 | * | 沥青玛蹄脂碎石混合料 | SMA-13(玄武岩或辉绿岩) | t | 977.4648 | 867.218 | 13%
1473 | * | 粗粒式沥青稳定碎石 | ATB-25 | t | 569.2843 | 505.0756 | 13%
1474 | 80330301 | 二灰结石 |  | t | 248 | 240.9183 | 3%
1475 | 80330703 | 水泥稳定碎石 | 4%水泥 | t | 226 | 219.5465 | 3%
1476 | 80330705 | 水泥稳定碎石 | 5%水泥 | t | 232 | 225.3752 | 3%
1477 | 80330707 | 水泥稳定碎石 | 6%水泥 | t | 234 | 227.3181 | 3%
1478 | 33110511 | 混凝土侧石 | C20 100×250×495 | 块 | 15 | 13.3082 | 13%
1479 | 33110711 | 混凝土平石 | C20 100×200×495 | 块 | 12.1 | 10.7353 | 13%
1480 | * | 芝麻白花岗岩路牙 | 100×200×1000 | m | 85 | 75.413 | 13%
1481 | * | 芝麻灰花岗岩路牙 | 100×200×1000 | m | 95 | 84.2851 | 13%
1482 | * | 芝麻黑花岗岩路牙 | 100×200×1000 | m | 110 | 97.5933 | 13%
1483 | * | 五莲红花岗岩路牙 | 100×200×1000 | m | 105 | 93.1572 | 13%
1484 | * | 芝麻白花岗岩路牙 | 125×200×1000 | m | 88 | 78.0746 | 13%
1485 | * | 芝麻灰花岗岩路牙 | 125×200×1000 | m | 98 | 86.9467 | 13%
1486 | * | 芝麻黑花岗岩路牙 | 125×200×1000 | m | 113 | 100.2549 | 13%
1487 | * | 五莲红花岗岩路牙 | 125×200×1000 | m | 108 | 95.8188 | 13%
1488 | * | 芝麻白花岗岩路牙 | 125×300×1000 | m | 108 | 95.8188 | 13%
1489 | * | 芝麻灰花岗岩路牙 | 125×300×1000 | m | 118 | 104.691 | 13%
1490 | * | 芝麻黑花岗岩路牙 | 125×300×1000 | m | 133 | 117.9991 | 13%
1491 | * | 五莲红花岗岩路牙 | 125×300×1000 | m | 128 | 113.5631 | 13%
1492 | * | 芝麻白花岗岩路牙 | 150×300×1000 | m | 114 | 101.1421 | 13%
1493 | * | 芝麻灰花岗岩路牙 | 150×300×1000 | m | 124 | 110.0142 | 13%
1494 | * | 芝麻黑花岗岩路牙 | 150×300×1000 | m | 139 | 123.3224 | 13%
1495 | * | 五莲红花岗岩路牙 | 150×300×1000 | m | 134 | 118.8863 | 13%
1496 | 33090302 | 面包砖 | 100×200×60 | 百块 | 105 | 93.1572 | 13%
1497 | 33090303 | 面包砖 | 100×200×80 | 百块 | 135 | 119.7736 | 13%
1498 | 04132703 | 混凝土实心砖 | 240×115×53 MU15 | 百块 | 68 | 60.3304 | 13%
1499 | 04132704 | 混凝土实心砖 | 240×115×53 MU20 | 百块 | 71 | 62.992 | 13%
1500 | 33090511 | 植草砖 | 8字型 400×200×80 | 百块 | 390 | 346.0125 | 13%
1501 | 33090513 | 植草砖 | 8字型 400×200×100 | 百块 | 415 | 368.1928 | 13%
1502 | 33090521 | 植草砖 | 井型 425×285×80 | 百块 | 610 | 541.199 | 13%
1503 | 33090522 | 植草砖 | 井型 425×285×100 | 百块 | 610 | 541.199 | 13%
1504 | 14451169 | 钢筋混凝土排水管(承插口) | RCPⅡ400×2000 | m | 139.1748 | 123.4775 | 13%
1505 | 14451170 | 钢筋混凝土排水管(承插口) | RCPⅡ500×2000 | m | 176.8441 | 156.8981 | 13%
1506 | 14451171 | 钢筋混凝土排水管(承插口) | RCPⅡ600×2000 | m | 219.8444 | 195.0485 | 13%
1507 | 14451172 | 钢筋混凝土排水管(承插口) | RCPⅡ800×2000 | m | 332.3442 | 294.8596 | 13%
1508 | 14451173 | 钢筋混凝土排水管(承插口) | RCPⅡ1000×2000 | m | 624.5113 | 554.0736 | 13%
1509 | 14451174 | 钢筋混凝土排水管(承插口) | RCPⅡ1200×2000 | m | 902.8793 | 801.0449 | 13%
1510 | * | 钢筋混凝土排水管(平口) | RCPⅡ600×2000 | m | 219.7887 | 194.9991 | 13%
1511 | * | 钢筋混凝土排水管(平口) | RCPⅡ800×2000 | m | 326.9409 | 290.0657 | 13%
1512 | 14451122 | 钢筋混凝土排水管(平口) | RCPⅡ1000×2000 | m | 619.4514 | 549.5844 | 13%
1513 | 14451123 | 钢筋混凝土排水管(平口) | RCPⅡ1200×2000 | m | 860.3431 | 763.3063 | 13%
1514 | 14451124 | 钢筋混凝土排水管(平口) | RCPⅡ1500×2000 | m | 1448.8886 | 1285.4706 | 13%
1515 | * | 钢筋混凝土管枕 | C25 100×280×614（双孔220） | 块 | 60 | 53.2327 | 13%
1516 | * | 钢筋混凝土管枕 | C25 100×280×894（三孔220） | 块 | 80 | 70.9769 | 13%
1517 | * | 钢筋混凝土管枕 | C25 100×280×1174（四孔220） | 块 | 125 | 110.9014 | 13%
1518 | * | 钢筋混凝土管枕 | C25 100×280×1734（六孔220） | 块 | 150 | 133.0817 | 13%
1519 | * | 钢筋混凝土顶管 | DRCP Ⅲ 600×70×2000 C40砼 | m | 483.5187 | 428.9834 | 13%
1520 | * | 钢筋混凝土顶管 | DRCP Ⅲ 800×100×2000 C40砼 | m | 743.3123 | 659.4752 | 13%
1521 | * | 钢筋混凝土顶管 | DRCP Ⅲ 1000×100×2000 C40砼 | m | 1091.5594 | 968.4441 | 13%
1522 | * | 钢筋混凝土顶管 | DRCP Ⅲ 1200×120×2000 C40砼 | m | 1272.1555 | 1128.671 | 13%
1523 | * | 钢筋混凝土顶管 | DRCP Ⅲ 1350×135×2000 C40砼 | m | 1660.2142 | 1472.9612 | 13%
1524 | * | 钢筋混凝土顶管 | DRCP Ⅲ 1500×150×2000 C40砼 | m | 1829.7875 | 1623.4085 | 13%
1525 | * | 钢筋混凝土顶管 | DRCP Ⅲ 1650×165×2000 C40砼 | m | 2115.3646 | 1876.7759 | 13%
1526 | * | 钢筋混凝土顶管 | DRCP Ⅲ 1800×180×2000 C40砼 | m | 2663.9642 | 2363.4997 | 13%
1527 | * | 钢筋混凝土顶管 | DRCP Ⅲ 2000×200×2000 C40砼 | m | 3944.8243 | 3499.8936 | 13%
1528 | * | 钢筋混凝土顶管 | DRCP Ⅲ 2200×220×2000 C40砼 | m | 4489.7693 | 3983.3751 | 13%
1529 | * | 钢筋混凝土顶管 | DRCP Ⅲ 2400×240×2000 C40砼 | m | 5202.2465 | 4615.493 | 13%
1530 | * | 钢带增强聚乙烯螺旋波纹管（含接口） | DN300（SN8） | m | 165.2473 | 146.6093 | 13%
1531 | * | 钢带增强聚乙烯螺旋波纹管（含接口） | DN400（SN8） | m | 203.838 | 180.8475 | 13%
1532 | * | 钢带增强聚乙烯螺旋波纹管（含接口） | DN500（SN8） | m | 286.9565 | 254.5911 | 13%
1533 | * | 钢带增强聚乙烯螺旋波纹管（含接口） | DN600（SN8） | m | 356.2218 | 316.0441 | 13%
1534 | * | 钢带增强聚乙烯螺旋波纹管（含接口） | DN700（SN8） | m | 509.5951 | 452.1186 | 13%
1535 | * | 钢带增强聚乙烯螺旋波纹管（含接口） | DN800（SN8） | m | 579.85 | 514.4496 | 13%
1536 | * | 钢带增强聚乙烯螺旋波纹管（含接口） | DN300（SN10） | m | 165.2473 | 146.6093 | 13%
1537 | * | 钢带增强聚乙烯螺旋波纹管（含接口） | DN400（SN10） | m | 209.7751 | 186.1149 | 13%
1538 | * | 钢带增强聚乙烯螺旋波纹管（含接口） | DN500（SN10） | m | 286.9565 | 254.5911 | 13%
1539 | * | 钢带增强聚乙烯螺旋波纹管（含接口） | DN600（SN10） | m | 376.0119 | 333.6021 | 13%
1540 | * | 钢带增强聚乙烯螺旋波纹管（含接口） | DN700（SN10） | m | 515.5321 | 457.386 | 13%
1541 | * | 钢带增强聚乙烯螺旋波纹管（含接口） | DN800（SN10） | m | 585.787 | 519.717 | 13%
1542 | * | 钢带增强聚乙烯螺旋波纹管（含接口） | DN300（SN12.5） | m | 172.1739 | 152.7546 | 13%
1543 | * | 钢带增强聚乙烯螺旋波纹管（含接口） | DN400（SN12.5） | m | 216.7016 | 192.2602 | 13%
1544 | * | 钢带增强聚乙烯螺旋波纹管（含接口） | DN500（SN12.5） | m | 298.8305 | 265.1259 | 13%
1545 | * | 钢带增强聚乙烯螺旋波纹管（含接口） | DN600（SN12.5） | m | 388.8755 | 345.0148 | 13%
1546 | * | 钢带增强聚乙烯螺旋波纹管（含接口） | DN700（SN12.5） | m | 515.5321 | 457.386 | 13%
1547 | * | 钢带增强聚乙烯螺旋波纹管（含接口） | DN800（SN12.5） | m | 617.4511 | 547.8098 | 13%
1548 | * | 检查井井座（PE流槽式） | 315×160mm直通 | 座 | 153.3579 | 136.0609 | 13%
1549 | * | 检查井井座（PE流槽式） | 315×160mm弯头（90度） | 座 | 153.3579 | 136.0609 | 13%
1550 | * | 检查井井座（PE流槽式） | 450×200mm起始 | 座 | 212.7223 | 188.7297 | 13%
1551 | * | 检查井井座（PE流槽式） | 450×200mm弯头（90度） | 座 | 212.7223 | 188.7297 | 13%
1552 | * | 检查井井座（PE流槽式） | 450×200mm直通 | 座 | 212.7223 | 188.7297 | 13%
1553 | * | 检查井井座（PE流槽式） | 450×200mm三通 | 座 | 222.6164 | 197.5078 | 13%
1554 | * | 检查井井座（PE流槽式） | 450×200mm四通 | 座 | 232.5104 | 206.2859 | 13%
1555 | * | 检查井井座（PE流槽式） | 630×300mm起始 | 座 | 351.2392 | 311.6234 | 13%
1556 | * | 检查井井座（PE流槽式） | 630×300mm弯头（90度） | 座 | 351.2392 | 311.6234 | 13%
1557 | * | 检查井井座（PE流槽式） | 630×300mm直通 | 座 | 351.2392 | 311.6234 | 13%
1558 | * | 检查井井座（PE流槽式） | 630×300mm三通 | 座 | 361.1332 | 320.4016 | 13%
1559 | * | 检查井井座（PE流槽式） | 630×300mm四通 | 座 | 415.5506 | 368.6812 | 13%
1560 | * | 检查井井座（PE流槽式） | 630×400mm起始 | 座 | 410.6035 | 364.2922 | 13%
1561 | * | 检查井井座（PE流槽式） | 630×400mm弯头（90度） | 座 | 410.6035 | 364.2922 | 13%
1562 | * | 检查井井座（PE流槽式） | 630×400mm直通 | 座 | 410.6035 | 364.2922 | 13%
1563 | * | 检查井井座（PE流槽式） | 630×400mm三通 | 座 | 435.3387 | 386.2375 | 13%
1564 | * | 检查井井座（PE流槽式） | 630×400mm四通 | 座 | 494.703 | 438.9062 | 13%
1565 | * | 检查井井座（PE沉泥式） | 315×160mm直通 | 座 | 163.252 | 144.8391 | 13%
1566 | * | 检查井井座（PE沉泥式） | 315×160mm弯头（90度） | 座 | 163.252 | 144.8391 | 13%
1567 | * | 检查井井座（PE沉泥式） | 450×200mm起始 | 座 | 227.5634 | 201.8969 | 13%
1568 | * | 检查井井座（PE沉泥式） | 450×200mm弯头（90度） | 座 | 227.5634 | 201.8969 | 13%
1569 | * | 检查井井座（PE沉泥式） | 450×200mm直通 | 座 | 227.5634 | 201.8969 | 13%
1570 | * | 检查井井座（PE沉泥式） | 450×200mm三通 | 座 | 237.4575 | 210.675 | 13%
1571 | * | 检查井井座（PE沉泥式） | 450×200mm四通 | 座 | 252.2986 | 223.8422 | 13%
1572 | * | 检查井井座（PE沉泥式） | 630×300mm起始 | 座 | 375.9743 | 333.5687 | 13%
1573 | * | 检查井井座（PE沉泥式） | 630×300mm弯头（90度） | 座 | 375.9743 | 333.5687 | 13%
1574 | * | 检查井井座（PE沉泥式） | 630×300mm直通 | 座 | 375.9743 | 333.5687 | 13%
1575 | * | 检查井井座（PE沉泥式） | 630×300mm三通 | 座 | 385.8684 | 342.3469 | 13%
1576 | * | 检查井井座（PE沉泥式） | 630×300mm四通 | 座 | 440.2857 | 390.6266 | 13%
1577 | * | 检查井井座（PE沉泥式） | 630×400mm起始 | 座 | 435.3387 | 386.2375 | 13%
1578 | * | 检查井井座（PE沉泥式） | 630×400mm弯头（90度） | 座 | 435.3387 | 386.2375 | 13%
1579 | * | 检查井井座（PE沉泥式） | 630×400mm直通 | 座 | 435.3387 | 386.2375 | 13%
1580 | * | 检查井井座（PE沉泥式） | 630×400mm三通 | 座 | 460.0738 | 408.1828 | 13%
1581 | * | 检查井井座（PE沉泥式） | 630×400mm四通 | 座 | 519.4382 | 460.8516 | 13%
1582 | * | 化粪池（玻璃钢材质） | 2.0m3 | 个 | 1712.2491 | 1519.1272 | 13%
1583 | * | 化粪池（玻璃钢材质） | 3.0m3 | 个 | 2081.1868 | 1846.4529 | 13%
1584 | * | 化粪池（玻璃钢材质） | 4.0m3 | 个 | 2128.4865 | 1888.4177 | 13%
1585 | * | 化粪池（玻璃钢材质） | 5.0m3 | 个 | 2223.0859 | 1972.3474 | 13%
1586 | * | 化粪池（玻璃钢材质） | 6.0m3 | 个 | 3197.4597 | 2836.8231 | 13%
1587 | * | 化粪池（玻璃钢材质） | 6.0m3（异形） | 个 | 3555.0068 | 3154.043 | 13%
1588 | * | 化粪池（PE材质） | 1.0m3 | 个 | 749.4016 | 664.8778 | 13%
1589 | * | 化粪池（PE材质） | 1.5m3 | 个 | 1149.0825 | 1019.4792 | 13%
1590 | * | 隔油池（PE材质） | 315×110×75 | 个 | 159.8724 | 141.8406 | 13%
1591 | * | 井筒（中空壁缠绕管） | Φ315mm，SN8 | m | 92.6269 | 82.1797 | 13%
1592 | * | 井筒（中空壁缠绕管） | Φ450mm，SN8 | m | 144.0863 | 127.8351 | 13%
1593 | * | 井筒（中空壁缠绕管） | Φ630mm，SN8 | m | 257.297 | 228.2769 | 13%
1594 | * | 铸铁篦子 | 300×500×30，重量10kg～15kg左右 | 套 | 79.7236 | 70.7317 | 13%
1595 |  |  | 其他材料类
1596 | 12010106 | 汽油 | 89#（1公升＝0.744kg） | kg | 10.2751 | 9.1162 | 13%
1597 | 12010305 | 柴油 | 0#（1公升＝0.855kg） | kg | 9.1462 | 8.1146 | 13%
1598 | 31150101 | 水 |  | m3 | 6.2 | 6.023 | 3%
1599 | 31150301 | 电 |  | kW·h | 1 | 0.88721 | 13%
1600 | 03410200 | 电焊条 | 综合 | kg | 7.06 | 6.2637 | 13%
1601 | 03570200 | 镀锌铁丝 | 综合 | kg | 7.06 | 6.2637 | 13%
1602 | 03510701 | 铁钉 | 综合 | kg | 5.5408 | 4.9158 | 13%
1603 | * | 土工布 |  | m2 | 4.141 | 3.6739 | 13%
1604 | * | 混凝土用氧化镁膨胀剂 |  | kg | 6.2 | 5.5007 | 13%
1605 | * | 镁质高性能混凝土抗裂剂 |  | kg | 6.2 | 5.5007 | 13%
1606 | * | HEA膨胀剂 |  | kg | 2.9 | 2.5729 | 13%
1607 | * | JL_A抗裂纤维 |  | kg | 29.8 | 26.4389 | 13%
1608 | * | 混凝土温控防渗膨胀高效抗裂剂 |  | kg | 3.3 | 2.9278 | 13%
1609 | * | 硅质抗裂防水剂 | JX-Ⅰ | kg | 21 | 18.6314 | 13%
1610 | * | 硅质抗裂防水剂 | JX-Ⅱ | kg | 18 | 15.9698 | 13%
1611 | * | 硅质抗裂防水剂 | JX-III/JX-III(W) | kg | 8.4 | 7.4526 | 13%
1612 | * | 膨胀纤维抗裂防水剂 |  | kg | 3.5 | 3.1052 | 13%
1613 | * | 防火成品烟道 | 250×320×15 | m | 120 | 106.4654 | 13%
1614 | * | 防火成品烟道 | 250×350×15 | m | 120 | 106.4654 | 13%
1615 | * | 防火成品烟道 | 300×350×15 | m | 126 | 111.7887 | 13%
1616 | * | 防火成品烟道 | 350×400×15 | m | 137 | 121.548 | 13%
1617 | * | 防火成品烟道 | 400×400×15 | m | 150 | 133.0817 | 13%
1618 | * | 防火成品烟道 | 400×450×15 | m | 150 | 133.0817 | 13%
1619 | * | 烟道高密闭止回阀 |  | 个 | 245 | 217.3668 | 13%
1620 | * | 烟道风帽 |  | 个 | 245 | 217.3668 | 13%
除预拌砂浆外，其他材料价格均以含税价采集、计入，除税价均在含税价的基准上计算得出。 商混部分备注： 商品混凝土目录中未含的其他类型预拌混凝土信息价取定原则是，微膨胀或补偿收缩在同标号基础上加25元/方；纤维加20元/方；抗渗（P6/P8/P10)加10元/方，P12加15元/方；细石、早强、水下、抗冻分别加10元/方；泵送费加10元/方；轨道交通工程专用混凝土在上表同标号混凝土信息价基础上加60元/方。 电线电缆部分备注： 1、YJY、YJE价格同等规格的YJV。 2、BYJ在同规格的普通电线BV线价格基础上上浮2% 3、耐火电线电缆在同规格的普通电线电缆价格基础上上浮25% 4、阻燃电线电缆在同规格的普通电线电缆价格基础上（ZA）：上浮7%，（ZB）：上浮 6%，（ZC/ZR）：上浮3% 5、WDZ电线电缆在同规格的普通电线电缆价格基础上上浮17% 6、WDZN电线电缆在同规格的普通电线电缆价格基础上上浮30% 7、屏蔽电缆在同规格的普通电缆价格基础上上浮5%；铠装电缆在同规格的普通电缆价格基础上上浮5% 其他： 球墨铸铁管 信息价为不含橡胶圈的价格