## Sheet2
2021年4月份徐州市主要建筑材料市场信息价
序号 | 材料编码 | 名称 | 规格 | 计量单位 | 含税单价 | 除税单价 | 增值税率
1 |  |  | 黑色及有色金属类
2 | 01010212 | 螺纹钢 | Φ10 HRB335 | t | 5593.7701 | 4962.8572 | 13%
3 | 01010213 | 螺纹钢 | Φ12 HRB335 | t | 5593.7701 | 4962.8572 | 13%
4 | 01010214 | 螺纹钢 | Φ14 HRB335 | t | 5530.0913 | 4906.3607 | 13%
5 | 01010215 | 螺纹钢 | Φ16 HRB335 | t | 5479.1483 | 4861.1635 | 13%
6 | 01010216 | 螺纹钢 | Φ18 HRB335 | t | 5402.7338 | 4793.3677 | 13%
7 | 01010217 | 螺纹钢 | Φ20 HRB335 | t | 5391.8038 | 4783.6705 | 13%
8 | 01010218 | 螺纹钢 | Φ22 HRB335 | t | 5391.8038 | 4783.6705 | 13%
9 | 01010219 | 螺纹钢 | Φ25 HRB335 | t | 5430.0111 | 4817.5684 | 13%
10 | 01010220 | 螺纹钢 | Φ28 HRB335 | t | 5534.9764 | 4910.6948 | 13%
11 | 01010221 | 螺纹钢 | Φ32 HRB335 | t | 5534.9764 | 4910.6948 | 13%
12 | 01010230 | 螺纹钢 | Φ6 HRB400（CRB600H) | t | 6299.28 | 5588.7938 | 13%
13 | 01010231 | 螺纹钢 | Φ8 HRB400（CRB600H) | t | 5883.28 | 5219.7138 | 13%
14 | 01010232 | 螺纹钢 | Φ10 HRB400（CRB600H) | t | 5883.28 | 5219.7138 | 13%
15 | 01010233 | 螺纹钢 | Φ12 HRB400（CRB600H) | t | 5703.36 | 5060.0867 | 13%
16 | 01010234 | 螺纹钢 | Φ14 HRB400 | t | 5672.16 | 5032.4057 | 13%
17 | 01010235 | 螺纹钢 | Φ16 HRB400 | t | 5623.28 | 4989.0388 | 13%
18 | 01010236 | 螺纹钢 | Φ18 HRB400 | t | 5578.56 | 4949.3627 | 13%
19 | 01010237 | 螺纹钢 | Φ20 HRB400 | t | 5623.28 | 4989.0388 | 13%
20 | 01010238 | 螺纹钢 | Φ22 HRB400 | t | 5578.56 | 4949.3627 | 13%
21 | 01010239 | 螺纹钢 | Φ25 HRB400 | t | 5636.8 | 5001.0339 | 13%
22 | 01010240 | 螺纹钢 | Φ28 HRB400 | t | 5696.08 | 5053.6278 | 13%
23 | 01010243 | 螺纹钢 | Φ32 HRB400 | t | 5696.08 | 5053.6278 | 13%
24 | 01010244 | 螺纹钢 | Φ36 HRB400 | t | 5890.56 | 5226.1727 | 13%
25 | 01010435 | 高强螺纹钢 | Φ6 HRB400E | t | 6299.28 | 5588.7938 | 13%
26 | 01010436 | 高强螺纹钢 | Φ8 HRB400E | t | 5883.28 | 5219.7138 | 13%
27 | 01010437 | 高强螺纹钢 | Φ10 HRB400E | t | 5883.28 | 5219.7138 | 13%
28 | 01010438 | 高强螺纹钢 | Φ12 HRB400E | t | 5703.36 | 5060.0867 | 13%
29 | * | 高强螺纹钢 | Φ14 HRB400E | t | 5672.16 | 5032.4057 | 13%
30 | 01010439 | 高强螺纹钢 | Φ16 HRB400E | t | 5623.28 | 4989.0388 | 13%
31 | * | 高强螺纹钢 | Φ18 HRB400E | t | 5578.56 | 4949.3627 | 13%
32 | 01010440 | 高强螺纹钢 | Φ20 HRB400E | t | 5623.28 | 4989.0388 | 13%
33 | * | 高强螺纹钢 | Φ22 HRB400E | t | 5578.56 | 4949.3627 | 13%
34 | 01010441 | 高强螺纹钢 | Φ25 HRB400E | t | 5636.8 | 5001.0339 | 13%
35 | * | 高强螺纹钢 | Φ28 HRB400E | t | 5696.08 | 5053.6278 | 13%
36 | 01010442 | 高强螺纹钢 | Φ32 HRB400E | t | 5696.08 | 5053.6278 | 13%
37 | 01010443 | 高强螺纹钢 | Φ36 HRB400E | t | 5890.56 | 5226.1727 | 13%
38 | 01090106 | 圆钢 | Φ6.5 HPB235 | t | 5961.7377 | 5289.3224 | 13%
39 | 01090107 | 圆钢 | Φ8 HPB235 | t | 5834.3802 | 5176.3294 | 13%
40 | 01090109 | 圆钢 | Φ10 HPB235 | t | 5787.9994 | 5135.1797 | 13%
41 | 01090111 | 圆钢 | Φ12 HPB235 | t | 5787.9994 | 5135.1797 | 13%
42 | 01090114 | 圆钢 | Φ16 HPB235 | t | 5787.9994 | 5135.1797 | 13%
43 | 01090118 | 圆钢 | Φ20 HPB235 | t | 5787.9994 | 5135.1797 | 13%
44 | 01090133 | 圆钢 | Φ8 HPB300 | t | 6144.9783 | 5451.8955 | 13%
45 | 01090134 | 圆钢 | Φ10 HPB300 | t | 6088.291 | 5401.6019 | 13%
46 | 01090135 | 圆钢 | Φ12 HPB300 | t | 6088.291 | 5401.6019 | 13%
47 | 01090136 | 圆钢 | Φ14 HPB300 | t | 6088.291 | 5401.6019 | 13%
48 | 01090137 | 圆钢 | Φ16 HPB300 | t | 6088.291 | 5401.6019 | 13%
49 | 01090138 | 圆钢 | Φ18 HPB300 | t | 6088.291 | 5401.6019 | 13%
50 | 01090139 | 圆钢 | Φ20 HPB300 | t | 6088.291 | 5401.6019 | 13%
51 | * | 高强钢筋 T63/E/G | Φ6 | t | 7709.0713 | 6839.5769 | 13%
52 | * | 高强钢筋 T63/E/G | Φ8 | t | 7216.9988 | 6403.0045 | 13%
53 | * | 高强钢筋 T63/E/G | Φ10 | t | 7216.9988 | 6403.0045 | 13%
54 | * | 高强钢筋 T63/E/G | Φ12 | t | 7031.2415 | 6238.1985 | 13%
55 | * | 高强钢筋 T63/E/G | Φ14 | t | 7006.6379 | 6216.3699 | 13%
56 | * | 高强钢筋 T63/E/G | Φ16 | t | 6957.4306 | 6172.7126 | 13%
57 | * | 高强钢筋 T63/E/G | Φ18 | t | 6920.5252 | 6139.9697 | 13%
58 | * | 高强钢筋 T63/E/G | Φ20 | t | 6957.4306 | 6172.7126 | 13%
59 | * | 高强钢筋 T63/E/G | Φ22 | t | 6920.5252 | 6139.9697 | 13%
60 | * | 高强钢筋 T63/E/G | Φ25 | t | 6982.0343 | 6194.5412 | 13%
61 | * | 高强钢筋 T63/E/G | Φ28 | t | 7043.5433 | 6249.1128 | 13%
62 | * | 高强钢筋 T63/E/G | Φ32 | t | 7043.5433 | 6249.1128 | 13%
63 | * | 冷拔钢丝 | Φ4 HPB235 | t | 5960.1797 | 5287.9401 | 13%
64 | 01170307 | 热轧工字钢 | I14 | t | 5797.2875 | 5143.4203 | 13%
65 | 01170310 | 热轧工字钢 | I20 | t | 5829.6774 | 5172.157 | 13%
66 | 01170314 | 热轧工字钢 | I32 | t | 5954.8081 | 5283.1743 | 13%
67 | 01190112 | 槽钢 | [10# | t | 5768.9523 | 5118.2809 | 13%
68 | 01190121 | 槽钢 | [18# | t | 5750.5507 | 5101.9548 | 13%
69 | * | 等边角钢 | ∟30×3 | t | 6104.1748 | 5415.6942 | 13%
70 | * | 等边角钢 | ∟40×4 | t | 6032.7809 | 5352.3527 | 13%
71 | * | 等边角钢 | ∟50×5 | t | 6032.7809 | 5352.3527 | 13%
72 | * | 等边角钢 | ∟60×5 | t | 6032.7809 | 5352.3527 | 13%
73 | 01290110 | 钢板 | δ1.0 Q235 | t | 6913.9571 | 6134.1424 | 13%
74 | 01290115 | 钢板 | δ1.5 Q235 | t | 6867.5082 | 6092.9324 | 13%
75 | 01290123 | 钢板 | δ3.0 Q235 | t | 6135.0441 | 5443.0818 | 13%
76 | 01290129 | 钢板 | δ4.0 Q235 | t | 6058.2247 | 5374.9268 | 13%
77 | 01290136 | 钢板 | δ5.0 Q235 | t | 5838.4855 | 5179.9716 | 13%
78 | 01290140 | 钢板 | δ7.0 Q235 | t | 5699.1387 | 5056.3415 | 13%
79 | 01290146 | 钢板 | δ10 Q235 | t | 5715.2172 | 5070.6065 | 13%
80 | 01290160 | 钢板 | δ20 Q235 | t | 5636.6113 | 5000.8665 | 13%
81 | 01290174 | 钢板 | δ50 Q235 | t | 5738.4417 | 5091.2115 | 13%
82 | * | 钢板 | Q345B综合 | t | 6636.6251 | 5888.0902 | 13%
83 | 01290408 | 热镀锌钢板 | 0.5mm Q235B | t | 8188.7121 | 7265.1197 | 13%
84 | 01290412 | 热镀锌钢板 | 0.6mm Q235B | t | 8129.8005 | 7212.8526 | 13%
85 | 01290416 | 热镀锌钢板 | 0.75mm Q235B | t | 8129.8005 | 7212.8526 | 13%
86 | 01290421 | 热镀锌钢板 | 1.0mm Q235B | t | 8011.9773 | 7108.3185 | 13%
87 | 01290424 | 热镀锌钢板 | 1.2mm Q235B | t | 7894.1541 | 7003.7845 | 13%
88 | 01290429 | 热镀锌钢板 | 1.5mm Q235B | t | 7835.2425 | 6951.5174 | 13%
89 | * | 热镀锌钢板 | 1.8mm Q235B | t | 7835.2425 | 6951.5174 | 13%
90 | * | 热镀锌钢板 | 2.0mm Q235B | t | 7835.2425 | 6951.5174 | 13%
91 |  |  | 墙体及保温材料类
92 | 01292505 | 彩钢夹芯板(EPS芯材) | δ50(钢板0.3厚) | m2 | 56.1408 | 49.8088 | 13%
93 | 01292507 | 彩钢夹芯板(EPS芯材) | δ75(钢板0.3厚) | m2 | 59.262 | 52.5779 | 13%
94 | 01292509 | 彩钢夹芯板(EPS芯材) | δ100(钢板0.3厚) | m2 | 65.5044 | 58.1163 | 13%
95 | 01292521 | 彩钢夹芯板(XPS芯材) | δ50(钢板0.3厚) | m2 | 62.3832 | 55.3471 | 13%
96 | 01292523 | 彩钢夹芯板(XPS芯材) | δ75(钢板0.3厚) | m2 | 66.5448 | 59.0393 | 13%
97 | 01292525 | 彩钢夹芯板(XPS芯材) | δ100(钢板0.3厚) | m2 | 76.9488 | 68.2699 | 13%
98 | 02110305 | XPS聚苯乙烯挤塑板 | X150 燃烧等级B1 | m3 | 703.902 | 624.51 | 13%
99 | 02110306 | XPS聚苯乙烯挤塑板 | X200 燃烧等级B1 | m3 | 766.938 | 680.4362 | 13%
100 | 02110307 | XPS聚苯乙烯挤塑板 | X250 燃烧等级B1 | m3 | 850.986 | 755.0046 | 13%
101 | 02110308 | XPS聚苯乙烯挤塑板 | X300 燃烧等级B1 | m3 | 935.034 | 829.5729 | 13%
102 | 02110309 | XPS聚苯乙烯挤塑板 | X350 燃烧等级B1 | m3 | 1040.094 | 922.7834 | 13%
103 | 02110310 | XPS聚苯乙烯挤塑板 | X400 燃烧等级B1 | m3 | 1271.226 | 1127.8464 | 13%
104 | 02110403 | EPS模塑聚苯板 | 防火等级B1(加石墨） | m3 | 945.54 | 838.894 | 13%
105 | * | 发泡陶瓷保温板 | 300*300燃烧等级A级 | m3 | 1493.5 | 1325.0504 | 13%
106 | * | 防火复合岩棉板 | A级，容重100（容重每增减10，单价增减50元/m3） | m3 | 751.9 | 667.0943 | 13%
107 | * | 聚氨酯岩棉复合板 | 30-60mm厚 岩棉容重140（容重每增减10，单价增减80元/m3） | m3 | 2348.4 | 2083.5275 | 13%
108 | * | 聚氨酯岩棉复合板 | 61-90mm厚 岩棉容重140（容重每增减10，单价增减80元/m3） | m3 | 1854 | 1644.8902 | 13%
109 | * | 聚氨酯岩棉复合板 | 91-120mm厚 岩棉容重140（容重每增减10，单价增减80元/m3） | m3 | 1637.7 | 1452.9863 | 13%
110 | * | XD复合保温板 | 600*2400；I型II型，35/45 | m3 | 1680.96 | 1491.3671 | 13%
111 | * | XD复合保温板 | 1200*2400；Ib型 | m3 | 1891.08 | 1677.788 | 13%
112 | * | 保温隔声板 | 石墨模塑聚苯板+电子交联聚乙烯20mm | m2 | 39.8 | 35.311 | 13%
113 | * | Ⅰ型 LD复合保温免拆模板（SXPS芯材） | 20+60mm（芯材±10mm,每平方米价格±12元） | m2 | 173.9918 | 154.3675 | 13%
114 | * | Ⅰ型 LD复合保温免拆模板（XPS芯材） | 20+60mm（芯材±10mm,每平方米价格±10元） | m2 | 163.8198 | 145.3428 | 13%
115 | * | Ⅰ型 外贴板（SXPS芯材） | 20+60mm（芯材±10mm,每平方米价格±12元） | m2 | 166.3162 | 147.5577 | 13%
116 | * | Ⅰ型 外贴板（XPS芯材） | 20+60mm（芯材±10mm,每平方米价格±10元） | m2 | 156.1442 | 138.533 | 13%
117 | * | Ⅱ型 LD复合保温免拆模板（SXPS芯材） | 30+50mm（芯材±10mm,每平方米价格±12元） | m2 | 150.7788 | 133.7727 | 13%
118 | * | Ⅱ型 LD复合保温免拆模板（SXPS芯材） | 45+40mm（芯材±10mm,每平方米价格±12元） | m2 | 161.4724 | 143.2602 | 13%
119 | * | Ⅱ型 LD复合保温免拆模板（XPS芯材） | 30+50mm（芯材±10mm,每平方米价格±10元） | m2 | 142.3022 | 126.2521 | 13%
120 | * | Ⅱ型 LD复合保温免拆模板（XPS芯材） | 45+40mm（芯材±10mm,每平方米价格±10元） | m2 | 154.6911 | 137.2437 | 13%
121 | 12330303 | 界面剂 | EPS聚苯板、XPS挤塑板用 | kg | 9.5 | 8.4285 | 13%
122 | 12410106 | 粘结剂 | EPS聚苯板、XPS挤塑板用 | kg | 1.7 | 1.5083 | 13%
123 | 80071111 | 聚合物抹面抗裂砂浆 | EPS聚苯板、XPS挤塑板用 | kg | 2 | 1.7744 | 13%
124 | 13090707 | 膨胀珍珠岩粉 | 优质 | m3 | 270 | 239.5471 | 13%
125 | 13090303 | 膨胀珍珠岩块 | 普通 | m3 | 390 | 346.0125 | 13%
126 | * | 钢丝网片 | 12.7*12.7，丝径0.5，项目常用尺寸 | m2 | 3.1395 | 2.7854 | 13%
127 | * | 隔墙轻钢龙骨 | 75系列 | m | 12.558 | 11.1416 | 13%
128 | * | 隔墙轻钢龙骨 | 100系列 | m | 16.744 | 14.8555 | 13%
129 | 04131503 | 烧结选矿废渣标准砖 | 240×115×53 | 百块 | 89 | 86.4586 | 3%
130 | * | 煤矸石烧结多孔砖 | 240×190×115 | 百块 | 173.5344 | 168.5791 | 3%
131 | * | 煤矸石烧结多孔砖 | 115×190×115 | 百块 | 102.8352 | 99.8987 | 3%
132 | * | 煤矸石烧结多孔砖 | 240×115×90 | 百块 | 102.8352 | 99.8987 | 3%
133 | * | 煤矸石烧结多孔砖 | 190×190×90 | 百块 | 173.5344 | 168.5791 | 3%
134 | * | 煤矸石烧结多孔砖 | 190×90×90 | 百块 | 94.2656 | 91.5738 | 3%
135 | * | 煤矸石烧结多孔砖 | 190×115×90 | 百块 | 97.4792 | 94.6957 | 3%
136 | * | 煤矸石烧结多孔砖 | 140×140×90 | 百块 | 145.6832 | 141.5232 | 3%
137 | * | 煤矸石烧结空心砖 | 190×190×90 | 百块 | 153 | 148.6311 | 3%
138 | * | 煤矸石烧结空心砖 | 190×90×90 | 百块 | 81 | 78.687 | 3%
139 | 04131105 | 页岩模数多孔砖 | 140×240×90 | 百块 | 200.85 | 195.1147 | 3%
140 | 04131106 | 页岩模数多孔砖 | 120×190×90 | 百块 | 159.65 | 155.0912 | 3%
141 | 04131107 | 页岩模数多孔砖 | 90×240×90 | 百块 | 151.41 | 147.0865 | 3%
142 | 04131108 | 页岩模数多孔砖 | 190×240×90 | 百块 | 253.38 | 246.1447 | 3%
143 | 04150123 | 蒸压砂加气混凝土砌块 | 强度A3.5 干密度B06 | m3 | 450 | 399.2452 | 13%
144 | 04150127 | 蒸压砂加气混凝土砌块 | 强度A5.0 干密度B06 | m3 | 500 | 443.6058 | 13%
145 | 04150162 | 粉煤灰加气混凝土砌块 | 强度A3.5 干密度B06 | m3 | 325 | 288.3437 | 13%
146 | 04150163 | 粉煤灰加气混凝土砌块 | 强度A5.0 干密度BO6 | m3 | 370 | 328.2683 | 13%
147 | 04150633 | 混凝土小型空心砌块 | 国标MU7.5 | m3 | 390 | 346.0125 | 13%
148 | 04150634 | 混凝土小型空心砌块 | 国标MU10 | m3 | 410 | 363.7567 | 13%
149 | 04150635 | 混凝土小型空心砌块 | 国标MU15 | m3 | 470 | 416.9894 | 13%
150 |  |  | 地方材料及制品类
151 | 04030105 | 细砂 |  | t | 200 | 194.289 | 3%
152 | 04030107 | 中砂 | 参考堆积密度是1450kg/m3 | t | 205 | 199.1462 | 3%
153 | * | 机制砂 |  | t | 181 | 175.8315 | 3%
154 | 04050203 | 碎石 | 5～16mm | t | 174 | 169.0314 | 3%
155 | 04050204 | 碎石 | 5-20mm堆积密度是1650kg/m3 | t | 174 | 169.0314 | 3%
156 | 04050205 | 碎石 | 5～31.5mm | t | 174 | 169.0314 | 3%
157 | 04050207 | 碎石 | 5～40mm | t | 174 | 169.0314 | 3%
158 | 4050901 | 彩色石子 | 综合 | t | 500 | 485.7224 | 3%
159 | 04090100 | 生石灰 |  | t | 470 | 456.5791 | 3%
160 | 04090120 | 石灰膏 |  | m3 | 250 | 242.8612 | 3%
161 | 04090602 | 滑石粉 |  | kg | 2.2 | 2.1372 | 3%
162 | 04110201 | 毛石(大片) | 长(宽)300～400mm,厚≥150mm | t | 110 | 106.8589 | 3%
163 | 04170301 | 水泥平面彩瓦 | 420×332 | 百块 | 800 | 709.7692 | 13%
164 | 04170302 | 水泥波形彩瓦 | 420×332 | 百块 | 420 | 372.6288 | 13%
165 | 04170413 | 水泥脊瓦 | 432×228 | 百块 | 970 | 860.5952 | 13%
166 | 04010702 | 白水泥 | 32.5级 白度75% | t | 780 | 692.025 | 13%
167 | 04010703 | 白水泥 | 42.5级 白度75% | t | 950 | 842.8509 | 13%
168 | 04010109 | 普通硅酸盐水泥 | 42.5级 散装 | t | 530 | 470.2221 | 13%
169 | 04010110 | 普通硅酸盐水泥 | 42.5级 袋装 | t | 550 | 487.9663 | 13%
170 | 04010111 | 普通硅酸盐水泥 | 42.5级R 散装 | t | 530 | 470.2221 | 13%
171 | 04010112 | 普通硅酸盐水泥 | 42.5级R 袋装 | t | 550 | 487.9663 | 13%
172 | 04010115 | 普通硅酸盐水泥 | 52.5级 散装 | t | 590 | 523.4548 | 13%
173 | 04010116 | 普通硅酸盐水泥 | 52.5级 袋装 | t | 610 | 541.199 | 13%
174 | 04010117 | 普通硅酸盐水泥 | 52.5级R 散装 | t | 600 | 532.3269 | 13%
175 | 04010118 | 普通硅酸盐水泥 | 52.5级R 袋装 | t | 620 | 550.0711 | 13%
176 | 04010603 | 复合硅酸盐水泥 | 32.5级 散装 | t | 480 | 425.8615 | 13%
177 | 04010604 | 复合硅酸盐水泥 | 32.5级 袋装 | t | 500 | 443.6058 | 13%
178 | 80010321 | 预拌砂浆(砌筑) | DMM5 散装 | t | - | 420 | 企业根据税务局核定的3%或13%的税率进行核算，计入含税指导价。
179 | 80010322 | 预拌砂浆(砌筑) | DMM7.5 散装 | t | - | 430
180 | 80010323 | 预拌砂浆(砌筑) | DMM10 散装 | t | - | 443
181 | 80010324 | 预拌砂浆(砌筑) | DMM15 散装 | t | - | 451
182 | 80010325 | 预拌砂浆(砌筑) | DMM20散装 | t | - | 466
183 | 80010326 | 预拌砂浆(砌筑) | DMM25散装 | t | - | 477
184 | 80010327 | 预拌砂浆(砌筑) | DMm30散装 | t | - | 487
185 | 80010521 | 预拌砂浆(抹灰) | DPM5.0 散装 | t | - | 432
186 | 80010522 | 预拌砂浆(抹灰) | DPM7.5 散装 | t | - | 443
187 | 80010523 | 预拌砂浆(抹灰) | DPM10 散装 | t | - | 457
188 | 80010524 | 预拌砂浆(抹灰) | DPM15 散装 | t | - | 465
189 | 80010721 | 预拌砂浆(地面) | DSM15 散装 | t | - | 439
190 | 80010722 | 预拌砂浆(地面) | DSM20 散装 | t | - | 452
191 | 80010723 | 预拌砂浆(地面) | DSM25 散装 | t | - | 474
192 | 80010331 | 预拌砂浆(砌筑) | WMM5 散装 | t | - | 374
193 | 80010332 | 预拌砂浆(砌筑) | WMM7.5 散装 | t | - | 383
194 | 80010333 | 预拌砂浆(砌筑) | WMM10 散装 | t | - | 393
195 | 80010334 | 预拌砂浆(砌筑) | WMM15 散装 | t | - | 400
196 | 80010335 | 预拌砂浆(砌筑) | WMM20散装 | t | - | 413
197 | 80010336 | 预拌砂浆(砌筑) | WMM25散装 | t | - | 421
198 | 80010337 | 预拌砂浆(砌筑) | WMm30散装 | t | - | 429
199 | 80010531 | 预拌砂浆(抹灰) | WPM5.0 散装 | t | - | 384
200 | 80010532 | 预拌砂浆(抹灰) | WPM7.5 散装 | t | - | 393
201 | 80010533 | 预拌砂浆(抹灰) | WPM10 散装 | t | - | 405
202 | 80010534 | 预拌砂浆(抹灰) | WPM15 散装 | t | - | 412
203 | 80010731 | 预拌砂浆(地面) | WSM15 散装 | t | - | 390
204 | 80010732 | 预拌砂浆(地面) | WSM20 散装 | t | - | 401
205 | 80010733 | 预拌砂浆(地面) | WSM25 散装 | t | - | 419
206 | 80212101 | 预拌混凝土(泵送型) | C10(不含泵送费，泵送费另计) | m3 | 559.04 | 543.0766 | 3%
207 | 80212102 | 预拌混凝土(泵送型) | C15(不含泵送费，泵送费另计) | m3 | 567.58 | 551.3727 | 3%
208 | 80212103 | 预拌混凝土(泵送型) | C20(不含泵送费，泵送费另计) | m3 | 571.24 | 554.9282 | 3%
209 | 80212104 | 预拌混凝土(泵送型) | C25(不含泵送费，泵送费另计) | m3 | 577.34 | 560.854 | 3%
210 | 80212105 | 预拌混凝土(泵送型) | C30(不含泵送费，泵送费另计) | m3 | 581 | 564.4095 | 3%
211 | 80212106 | 预拌混凝土(泵送型) | C35(不含泵送费，泵送费另计) | m3 | 591 | 574.1239 | 3%
212 | 80212107 | 预拌混凝土(泵送型) | C40(不含泵送费，泵送费另计) | m3 | 601 | 583.8384 | 3%
213 | 80212108 | 预拌混凝土(泵送型) | C45(不含泵送费，泵送费另计) | m3 | 616 | 598.4101 | 3%
214 | 80212109 | 预拌混凝土(泵送型) | C50(不含泵送费，泵送费另计) | m3 | 636 | 617.8389 | 3%
215 | 80212110 | 预拌混凝土(泵送型) | C55(不含泵送费，泵送费另计) | m3 | 661 | 642.1251 | 3%
216 | 80212111 | 预拌混凝土(泵送型) | C60(不含泵送费，泵送费另计) | m3 | 691 | 671.2684 | 3%
217 | 80212114 | 预拌混凝土(非泵送型) | C15 | m3 | 558 | 542.0662 | 3%
218 | 80212115 | 预拌混凝土(非泵送型) | C20 | m3 | 561 | 544.9806 | 3%
219 | 80212116 | 预拌混凝土(非泵送型) | C25 | m3 | 565.14 | 549.0024 | 3%
220 | 80212117 | 预拌混凝土(非泵送型) | C30 | m3 | 571.24 | 554.9282 | 3%
221 | 80212118 | 预拌混凝土(非泵送型) | C35 | m3 | 581 | 564.4095 | 3%
222 | 80212119 | 预拌混凝土(非泵送型) | C40 | m3 | 594 | 577.0383 | 3%
223 | 04290117 | 钢筋混凝土预应力管桩 | C80 PHC400A95 | m | 265.5 | 235.5547 | 13%
224 | * | 钢筋混凝土预应力管桩 | C80 PHC400B95 | m | 282.5 | 250.6373 | 13%
225 | 04290118 | 钢筋混凝土预应力管桩 | C80 PHC400AB95 | m | 267.5 | 237.3291 | 13%
226 |  | 钢筋混凝土预应力管桩 | C80 PHC400A100 | m | 262.5 | 232.893 | 13%
227 |  | 钢筋混凝土预应力管桩 | C80 PHC400AB100 | m | 270.5 | 239.9907 | 13%
228 | 04290125 | 钢筋混凝土预应力管桩 | C80 PHC500A100 | m | 327.81 | 290.8368 | 13%
229 | * | 钢筋混凝土预应力管桩 | C80 PHC500B100 | m | 353.81 | 313.9043 | 13%
230 | 04290126 | 钢筋混凝土预应力管桩 | C80 PHC500AB100 | m | 338.81 | 300.5961 | 13%
231 | * | 钢筋混凝土预应力管桩 | C80 PHC500A110 | m | 333.81 | 296.1601 | 13%
232 | * | 钢筋混凝土预应力管桩 | C80 PHC500B110 | m | 352.17 | 312.4493 | 13%
233 | * | 钢筋混凝土预应力管桩 | C80 PHC500AB110 | m | 344.81 | 305.9194 | 13%
234 | 04290129 | 钢筋混凝土预应力管桩 | C80 PHC500A125 | m | 371.81 | 329.8741 | 13%
235 | * | 钢筋混凝土预应力管桩 | C80 PHC500B125 | m | 398.81 | 353.8288 | 13%
236 | 04290130 | 钢筋混凝土预应力管桩 | C80 PHC500AB125 | m | 387.81 | 344.0695 | 13%
237 | 04290143 | 钢筋混凝土预应力管桩 | C80 PHC600A110 | m | 426.06 | 378.0053 | 13%
238 | * | 钢筋混凝土预应力管桩 | C80 PHC600B110 | m | 462.06 | 409.945 | 13%
239 | 04290144 | 钢筋混凝土预应力管桩 | C80 PHC600AB110 | m | 450.06 | 399.2984 | 13%
240 | 04290145 | 钢筋混凝土预应力管桩 | C80 PHC600A130 | m | 455.06 | 403.7345 | 13%
241 | * | 钢筋混凝土预应力管桩 | C80 PHC600B130 | m | 493.06 | 437.4485 | 13%
242 | 04290146 | 钢筋混凝土预应力管桩 | C80 PHC600AB130 | m | 471.06 | 417.9299 | 13%
243 | * | 部分实心预应力离心混凝土管桩 | C80 PHC400AB95 | m | 298.5 | 264.8326 | 13%
244 | * | 部分实心预应力离心混凝土管桩 | C80 PHC500AB100 | m | 369.138 | 327.5035 | 13%
245 | * | 部分实心预应力离心混凝土管桩 | C80 PHC500AB125 | m | 396.9761 | 352.2018 | 13%
246 | * | 部分实心预应力离心混凝土管桩 | C80 PHC600AB110 | m | 484.7405 | 430.0674 | 13%
247 | * | 部分实心预应力离心混凝土管桩 | C80 PHC600AB130 | m | 518.1463 | 459.7053 | 13%
248 | * | 部分实心预应力离心混凝土抗拔管桩 | C80 PHC(B)400AB95 | m | 309.1517 | 274.283 | 13%
249 | * | 部分实心预应力离心混凝土抗拔管桩 | C80 PHC(B)500AB100 | m | 391.4085 | 347.2621 | 13%
250 | * | 部分实心预应力离心混凝土抗拔管桩 | C80 PHC(B)500AB125 | m | 408.1114 | 362.0811 | 13%
251 | * | 部分实心预应力离心混凝土抗拔管桩 | C80 PHC(B)600AB110 | m | 495.8757 | 439.9467 | 13%
252 | * | 部分实心预应力离心混凝土抗拔管桩 | C80 PHC(B)600AB130 | m | 529.2815 | 469.5846 | 13%
253 | * | 预应力钢筋混凝土空心方桩 | C80 HKFZ-AB500(310) | m | 424.81 | 376.8963 | 13%
254 | * | 预应力钢筋混凝土空心方桩 | C80 HKFZ-B500(310) | m | 440.81 | 391.0917 | 13%
255 | * | 预应力钢筋混凝土空心方桩 | C80 HKFZ-AB400(200) | m | 319.5 | 283.4641 | 13%
256 | * | 预应力钢筋混凝土空心方桩 | C80 HKFZ-B400(200) | m | 331.5 | 294.1106 | 13%
257 | * | 预应力钢筋混凝土空心方桩 | C80 HKFZ-AB400(240) | m | 329.5 | 292.3362 | 13%
258 | * | 预应力钢筋混凝土空心方桩 | C80 HKFZ-B400(240) | m | 341.5 | 302.9827 | 13%
259 | * | 预应力钢筋混凝土空心方桩 | C80 HKFZ-AB500(280) | m | 434.81 | 385.7684 | 13%
260 | * | 预应力钢筋混凝土空心方桩 | C80 HKFZ-B500(280) | m | 450.81 | 399.9638 | 13%
261 | * | 部分实心预应力离心混凝土方桩 | C80 HFZ-AB400(240) | m | 348.1251 | 308.8606 | 13%
262 | * | 部分实心预应力离心混凝土方桩 | C80 HFZ-B400(240) | m | 370.3956 | 328.6193 | 13%
263 | * | 部分实心预应力离心混凝土方桩 | C80 HFZ-AB400(200) | m | 375.9633 | 333.5589 | 13%
264 | * | 部分实心预应力离心混凝土方桩 | C80 HFZ-B400(200) | m | 403.8014 | 358.2572 | 13%
265 | * | 部分实心预应力离心混凝土方桩 | C80 HFZ-AB500(300) | m | 469.3553 | 416.4174 | 13%
266 | * | 部分实心预应力离心混凝土方桩 | C80 HFZ-B500(300) | m | 502.761 | 446.0554 | 13%
267 | * | 部分实心预应力离心混凝土方桩 | C80 HFZ-AB500(280) | m | 491.6257 | 436.176 | 13%
268 | * | 部分实心预应力离心混凝土方桩 | C80 HFZ-B500(280) | m | 513.8963 | 455.9347 | 13%
269 | * | 部分实心预应力离心混凝土抗拔方桩 | C80 HFZ(B)-AB400(240) | m | 387.0985 | 343.4382 | 13%
270 | * | 部分实心预应力离心混凝土抗拔方桩 | C80 HFZ(B)-B400(240) | m | 409.369 | 363.1969 | 13%
271 | * | 部分实心预应力离心混凝土抗拔方桩 | C80 HFZ(B)-AB400(200) | m | 398.2337 | 353.3176 | 13%
272 | * | 部分实心预应力离心混凝土抗拔方桩 | C80 HFZ(B)-B400(200) | m | 426.0719 | 378.0159 | 13%
273 | * | 部分实心预应力离心混凝土抗拔方桩 | C80 HFZ(B)-AB500(300) | m | 486.0581 | 431.2364 | 13%
274 | * | 部分实心预应力离心混凝土抗拔方桩 | C80 HFZ(B)-B500(300) | m | 519.4639 | 460.8743 | 13%
275 | * | 部分实心预应力离心混凝土抗拔方桩 | C80 HFZ(B)-AB500(280) | m | 497.1934 | 441.1157 | 13%
276 | * | 部分实心预应力离心混凝土抗拔方桩 | C80 HFZ(B)-B500(280) | m | 530.5991 | 470.7537 | 13%
277 | * | 承台快速连接件 | φ9.0 | 套 | 54.185 | 48.0736 | 13%
278 | * | 承台快速连接件 | φ10.7 | 套 | 62.8546 | 55.7653 | 13%
279 | * | 承台快速连接件 | φ12.6 | 套 | 70.4405 | 62.4956 | 13%
280 | * | 预应力钢筋混凝土空心抗拔管桩 | C80 PHA-A500(125) | m | 374.7056 | 332.4431 | 13%
281 | * | 预应力钢筋混凝土空心抗拔管桩 | C80 PHA-AB500(125) | m | 385.8409 | 342.3225 | 13%
282 | * | 预应力钢筋混凝土空心抗拔管桩 | C80 PHA-B500(125) | m | 413.679 | 367.0208 | 13%
283 | * | 预应力钢筋混凝土空心抗拔方桩 | C80 HKBFZ-AB400(220) | m | 348.5 | 309.1932 | 13%
284 | * | 预应力钢筋混凝土空心抗拔方桩 | C80 HKBFZ-B400(220) | m | 365.5 | 324.2758 | 13%
285 | * | 预应力钢筋混凝土空心抗拔方桩 | C80 HKBFZ-AB500(300) | m | 441.81 | 391.9789 | 13%
286 | * | 预应力钢筋混凝土空心抗拔方桩 | C80 HKBFZ-B500(300) | m | 459.81 | 407.9487 | 13%
287 |  |  | 木材制品类
288 | 05030804 | 白松板材 | 厚度≥40mm | m3 | 2500 | 2218.0288 | 13%
289 | 05030904 | 红松板材 | 厚度≥40mm | m3 | 3300 | 2927.798 | 13%
290 | 05050106 | 胶合板 | 2440×1220×3 | 张 | 50 | 44.3606 | 13%
291 | 05050108 | 胶合板 | 2440×1220×5 | 张 | 73 | 64.7664 | 13%
292 | 05050112 | 胶合板 | 2440×1220×9 | 张 | 88 | 78.0746 | 13%
293 | 05050116 | 胶合板 | 2440×1220×12 | 张 | 104 | 92.27 | 13%
294 | 05050118 | 胶合板 | 2440×1220×13 | 张 | 120 | 106.4654 | 13%
295 | 05090101 | 实心细木工板 | 2440×1220×12 | 张 | 131.25 | 116.4465 | 13%
296 | 05090102 | 实心细木工板 | 2440×1220×15 | 张 | 140.7 | 124.8307 | 13%
297 | 05090103 | 实心细木工板 | 2440×1220×18 | 张 | 166.95 | 148.12 | 13%
298 | 32010121 | 建筑模板(松木) | 1830×915×15 | 张 | 73 | 64.7664 | 13%
299 | 32010122 | 建筑模板(杨木) | 1830×915×15 | 张 | 62 | 55.0071 | 13%
300 | 32010125 | 建筑模板(松木) | 1830×915×18 | 张 | 94 | 83.3979 | 13%
301 | 32010126 | 建筑模板(杨木) | 1830×915×18 | 张 | 77 | 68.3153 | 13%
302 | 05030211 | 白松方材 | 40×90 | m3 | 2350 | 2084.9471 | 13%
303 | 05030212 | 白松方材 | 50×80 | m3 | 2350 | 2084.9471 | 13%
304 | 05030213 | 白松方材 | 50×100 | m3 | 2350 | 2084.9471 | 13%
305 | 05030214 | 白松方材 | 50×120 | m3 | 2350 | 2084.9471 | 13%
306 | 05030215 | 白松方材 | 60×120 | m3 | 2350 | 2084.9471 | 13%
307 | 05030216 | 白松方材 | 100×100 | m3 | 2350 | 2084.9471 | 13%
308 |  |  | PC预制构件类
309 | * | PC预制外墙板 | 清水 含钢量100kg/m3 | m3 | 4079.6024 | 3619.4703 | 13%
310 | * | PCF预制剪力墙板 | 清水（8个套筒GT20）含钢量110kg/m3 | m3 | 4632.8759 | 4110.3409 | 13%
311 | * | PC预制阳台板 | 清水 含钢量150kg/m3 | m3 | 4118.1024 | 3653.6279 | 13%
312 | * | PC预制空调板 | 清水 含钢量110kg/m3 | m3 | 4511.7815 | 4002.9045 | 13%
313 | * | PC预制主梁 | 清水 含钢量260kg/m3 | m3 | 5173.5038 | 4589.9921 | 13%
314 | * | PC预制次梁 | 清水 含钢量240kg/m3 | m3 | 5158.1038 | 4576.3291 | 13%
315 | * | PC预制柱 | 清水（8个套筒GT20） 含钢量126kg/m3 | m3 | 5009.1278 | 4444.1559 | 13%
316 | * | PC预制叠合板 | 清水 60mm板厚 含钢量150kg/m3 | m3 | 3936.4608 | 3492.4734 | 13%
317 | * | PC预制叠合板 | 清水 70mm板厚 含钢量150kg/m3 | m3 | 4046.2752 | 3589.902 | 13%
318 | * | PC预制楼梯 | 清水 含钢量100kg/m3 | m3 | 3836.7649 | 3404.022 | 13%
319 | * | PC夹心保温外墙板 | 清水30mm厚 含钢量100kg/m3 | m3 | 5353.0398 | 4749.2786 | 13%
320 | * | 内墙板 | 清水 含钢量80kg/m3 | m3 | 4373.5871 | 3880.2969 | 13%
321 | * | 套筒灌浆料 |  | t | 7267 | 6447.3661 | 13%
322 | * | 灌浆套筒 |  | 个 | 91 | 80.7362 | 13%
323 | * | 加瓷砖饰面 |  | m2 | 157 | 139.2922 | 13%
324 | * | 加石材面饰面 |  | m2 | 485 | 430.2976 | 13%
325 | * | ALC隔墙板 | 100mm清水面 | m2 | 129 | 114.4503 | 13%
326 | * | ALC隔墙板 | 200mm清水面 | m2 | 251 | 222.6901 | 13%
327 | * | ALC墙板（承重型） | 100mm厚含石英、清水面；含钢量60kg/m3 | m2 | 233.8963 | 207.5155 | 13%
328 | * | ALC墙板（承重型） | 200mm厚含石英、清水面；含钢量60kg/m3 | m2 | 373.8036 | 331.6429 | 13%
329 | * | 蒸压钢筋陶粒混凝土轻质墙板 | 100mm厚 | m2 | 158 | 140.1794 | 13%
330 | * | 蒸压钢筋陶粒混凝土轻质墙板 | 200mm厚 | m2 | 248 | 220.0285 | 13%
331 |  |  | 玻璃类
332 | 06010104 | 浮法平板玻璃 | 5mm | m2 | 55.9286 | 49.6205 | 13%
333 | 06010105 | 浮法平板玻璃 | 6mm | m2 | 67.8283 | 60.178 | 13%
334 | 06010106 | 浮法平板玻璃 | 8mm | m2 | 80.9179 | 71.7913 | 13%
335 | 06050106 | 钢化玻璃 | 8mm | m2 | 115.4271 | 102.4082 | 13%
336 | 06050107 | 钢化玻璃 | 10mm | m2 | 135.6566 | 120.3561 | 13%
337 | 06050108 | 钢化玻璃 | 12mm | m2 | 147.5563 | 130.9136 | 13%
338 | 06050109 | 钢化玻璃 | 15mm | m2 | 257.0335 | 228.0431 | 13%
339 | 06090112 | 夹层玻璃 | 5+0.76pvb+5钢化 | m2 | 200.9264 | 178.2642 | 13%
340 | 06090113 | 夹层玻璃 | 6+0.76pvb+6钢化 | m2 | 203.4253 | 180.4813 | 13%
341 | 06090122 | 夹层玻璃 | 5+0.76pvb+5非钢化 | m2 | 165.9413 | 147.225 | 13%
342 | 06090123 | 夹层玻璃 | 6+0.76pvb+6非钢化 | m2 | 188.4317 | 167.1788 | 13%
343 | 06110107 | 中空玻璃 | 5+9A+5非钢化 | m2 | 132.2651 | 117.3472 | 13%
344 | 06110108 | 中空玻璃 | 5+12A+5非钢化 | m2 | 154.7556 | 137.3009 | 13%
345 | 06110143 | 中空玻璃 | 5+9Ar+5钢化 | m2 | 162.2524 | 143.9522 | 13%
346 | 06110144 | 中空玻璃 | 5+12Ar+5钢化 | m2 | 178.436 | 158.3105 | 13%
347 | 06110201 | 中空Low-E玻璃 | 5+6A+5 | m2 | 256.9453 | 227.9649 | 13%
348 | 06110202 | 中空Low-E玻璃 | 5+9A+5 | m2 | 263.0054 | 233.3414 | 13%
349 | 06110203 | 中空Low-E玻璃 | 5+12A+5 | m2 | 282.3975 | 250.5463 | 13%
350 | 06110204 | 中空Low-E玻璃 | 5+16A+5 | m2 | 294.5175 | 261.2993 | 13%
351 | 06110205 | 中空Low-E玻璃 | 5+9Ar+5 | m2 | 300.5776 | 266.6759 | 13%
352 | 06110206 | 中空Low-E玻璃 | 5+12Ar+5 | m2 | 316.3336 | 280.6549 | 13%
353 | 06110207 | 中空Low-E玻璃 | 5+16Ar+5 | m2 | 330.8777 | 293.5585 | 13%
354 | 06110210 | 中空Low-E玻璃 | 6+12A+6 | m2 | 317.5456 | 281.7302 | 13%
355 | 06110211 | 中空Low-E玻璃 | 6+12Ar+6 | m2 | 350.2698 | 310.7634 | 13%
356 |  |  | 油漆涂料类
357 | 11010304 | 内墙乳胶漆 | 国产 | kg | 15 | 13.3082 | 13%
358 | 11010305 | 外墙乳胶漆 | 国产 | kg | 25 | 22.1803 | 13%
359 | 11030306 | 酚醛防锈漆 | 国产 | kg | 16 | 14.1954 | 13%
360 | 11110306 | 聚氨酯清漆 |  | kg | 44 | 39.0373 | 13%
361 | 11110309 | 聚氨酯磁漆 | 国产 | kg | 33 | 29.278 | 13%
362 | 11110312 | 哑光聚酯清漆 |  | kg | 40 | 35.4885 | 13%
363 | 11110506 | 过氯乙烯磁漆 |  | kg | 32 | 28.3908 | 13%
364 | 11110510 | 过氯乙烯清漆 |  | kg | 31 | 27.5036 | 13%
365 | 11110911 | 环氧富锌漆 |  | kg | 35 | 31.0524 | 13%
366 | 11110921 | 酚醛树脂漆 |  | kg | 23 | 20.4059 | 13%
367 | 11111303 | 硝基磁漆 |  | kg | 34 | 30.1652 | 13%
368 | 11111304 | 硝基清漆 |  | kg | 34 | 30.1652 | 13%
369 | 11111503 | 醇酸磁漆 |  | kg | 26 | 23.0675 | 13%
370 | 11111505 | 醇酸清漆 | F01-2 | kg | 24 | 21.2931 | 13%
371 | 11111715 | 酚醛清漆 |  | kg | 23 | 20.4059 | 13%
372 | 11112503 | 调和漆 |  | kg | 21 | 18.6314 | 13%
373 | 11410303 | 环氧树脂 | 面漆 | kg | 29 | 25.7291 | 13%
374 |  |  | 防水材料类
375 | 11570309 | APP塑性体改性沥青防水卷材 | 聚酯胎II型(－15℃)3.0mm | m2 | 47.0209 | 41.7175 | 13%
376 | 11570518 | SBS弹性体改性沥青防水卷材 | 聚酯胎II型(－25℃)3.0mm | m2 | 48.0653 | 42.6441 | 13%
377 | 11570519 | SBS弹性体改性沥青防水卷材 | 聚酯胎II型(－25℃)4.0mm | m2 | 52.2431 | 46.3506 | 13%
378 | * | 弹性体SBS改性沥青防水卷材 | PMB-741 聚酯胎3.0mm厚I型 | m2 | 49.1098 | 43.5707 | 13%
379 | * | 弹性体SBS改性沥青防水卷材 | PMB-741 聚酯胎4.0mm厚I型 | m2 | 57.4652 | 50.9838 | 13%
380 | * | 湿铺法自粘沥青防水卷材 | SAM-921 无胎1.5mm厚I型交叉层压膜 | m2 | 47.0209 | 41.7175 | 13%
381 | * | 湿铺法自粘沥青防水卷材 | SAM-921 无胎1.5mm厚I型PET膜 | m2 | 35.5321 | 31.5245 | 13%
382 | * | 湿铺自粘聚合物改性沥青防水卷材 | SAM-980 有胎3.0mm厚I型PE膜 | m2 | 52.2431 | 46.3506 | 13%
383 | * | 湿铺自粘聚合物改性沥青防水卷材 | SAM-980 有胎4.0mm厚I型PE膜 | m2 | 57.4652 | 50.9838 | 13%
384 | * | 热塑性聚烯烃（TPO）防水卷材 | PMT 预铺TPO（非暴露）2.0-1.5mm | m2 | 100 | 88.7212 | 13%
385 | 11571503 | 沥青复合胎柔性防水卷材 | Ⅰ型(-5℃)3.0mm | m2 | 34.104 | 30.2575 | 13%
386 | 11571513 | 沥青复合胎柔性防水卷材 | II型(-10℃)3.0mm | m2 | 40.4985 | 35.9307 | 13%
387 | 11571523 | 沥青聚脂胎柔性防水卷材 | (-10℃)3.0mm | m2 | 42.63 | 37.8218 | 13%
388 | 11570903 | 氯化聚乙烯防水卷材 | I型(-20℃)2.0mm | m2 | 47.8073 | 42.4152 | 13%
389 | 11571705 | 自粘改性沥青聚酯胎卷材 | I型2.0mm | m2 | 43.05 | 38.1945 | 13%
390 | 11571714 | 自粘改性沥青聚酯胎卷材 | II型3.0mm | m2 | 48.3 | 42.8523 | 13%
391 | 11571911 | 聚氯乙烯(PVC)防水卷材 | S型δ2.5mm | m2 | 40.5323 | 35.9607 | 13%
392 | 11571915 | 聚氯乙烯(PVC)防水卷材 | P型δ2.0mm | m2 | 39.493 | 35.0387 | 13%
393 | 11572304 | 聚乙烯丙纶复合防水卷材 | 1.5mm | m2 | 32.218 | 28.5842 | 13%
394 | 11572305 | 聚乙烯涤纶复合防水卷材 | 1.5mm | m2 | 38.85 | 34.4682 | 13%
395 | * | DTM聚酯复合卷材 | 1.2厚《苏j/t18-2012（九）》 | m2 | 37.8 | 33.5366 | 13%
396 | * | DTM聚酯复合卷材 | 1.5厚《苏j/t18-2012（九）》 | m2 | 42 | 37.2629 | 13%
397 | * | DTM聚酯复合卷材 | 2.0厚《苏j/t18-2012（九）》 | m2 | 49.35 | 43.7839 | 13%
398 | * | 耐根穿刺防水卷材 | 4.0厚，沥青类，化学阻根 | m2 | 66 | 58.556 | 13%
399 | * | 耐根穿刺防水卷材 | 1.5厚，高分子物理阻根 | m2 | 65 | 57.6687 | 13%
400 | * | 土工布 |  | m2 | 4.06 | 3.6021 | 13%
401 | * | K11防水 |  | kg | 21.315 | 18.9109 | 13%
402 | * | 基层处理剂 | BPS-201 普通溶剂型 | kg | 22.1569 | 19.6579 | 13%
403 | * | 聚合物水泥防水涂料 | JSA-101 Ⅱ型 | kg | 15.5925 | 13.8338 | 13%
404 | * | 单组份纯聚氨酯防水涂料 | SPU-301 I型 | kg | 27.027 | 23.9787 | 13%
405 | * | 水泥基渗透结晶防水涂料 | PCC-501 | kg | 24.948 | 22.1342 | 13%
406 | * | 溶剂型橡胶沥青防水涂料 | BCS-231 | kg | 21 | 18.6314 | 13%
407 | * | 非固化橡胶沥青防水涂料 | PBC-328 I型平面型 P | kg | 21 | 18.6314 | 13%
408 | * | 热塑性聚烯烃(TPO)防水卷材 | PMT3030-1.2mm | m2 | 73.8045 | 65.4802 | 13%
409 | * | 热塑性聚烯烃(TPO)防水卷材 | PMT3030-1.5mm | m2 | 88.2 | 78.2521 | 13%
410 | * | 热塑性聚烯烃(TPO)防水卷材 | PMT3020-1.2mm | m2 | 86.1 | 76.3889 | 13%
411 | * | 热塑性聚烯烃(TPO)防水卷材 | PMT3020-1.5mm | m2 | 96.6 | 85.7046 | 13%
412 | * | 热塑性聚烯烃(TPO)防水卷材 | 自粘TPO-1.6mm | m2 | 95.55 | 84.7731 | 13%
413 | * | SBS弹性体改性沥青防水卷材 | PMB-741聚酯胎4.0mmII型细砂面 | m2 | 61 | 54.1199 | 13%
414 | * | 湿铺法自粘聚合物改性沥青防水卷材 | SAM980有胎4.0mm厚II型细砂面 | m2 | 60 | 53.2327 | 13%
415 | * | 高密度聚乙烯自粘胶膜防水卷材 | PMH-3080-1.2mm | m2 | 77.9625 | 69.1692 | 13%
416 | * | 高密度聚乙烯自粘胶膜防水卷材 | PMH-3080-1.5mm | m2 | 83.16 | 73.7805 | 13%
417 | * | 4mm厚 耐根穿刺SBS改性沥青 铜胎基卷材 | ARC711 铜胎基耐根穿刺 | m2 | 170 | 150.826 | 13%
418 | * | 2mm厚改性沥青无胎湿铺高强型自粘防水卷材 | SAM921一型 | m2 | 46 | 40.8117 | 13%
419 | * | SBS弹性体改性沥青防水卷材 | PMB-741聚酯胎4mmII型 | m2 | 63 | 55.8943 | 13%
420 | * | 高密度聚乙烯预铺反粘胶膜防水卷材 | PMH-3040预铺(Y)-1.5mm | m2 | 92.5155 | 82.0808 | 13%
421 | * | 高密度聚乙烯预铺反粘胶膜防水卷材 | PMH-3040预铺(Y)-1.2mm | m2 | 85.239 | 75.625 | 13%
422 | * | 反应粘贴型高分子湿铺防水卷材 | ES1.5mm GB/T35467-2017 | m2 | 66.15 | 58.689 | 13%
423 | * | 反应粘结型高分子膜基湿铺防水卷材 | 1.5mm厚CPS-CL | m2 | 68.25 | 60.5522 | 13%
424 | * | 反应粘结型高分子膜基湿铺防水卷材 | 1.5mm厚CPS | m2 | 57.75 | 51.2365 | 13%
425 | * | 反应粘结型高分子膜基湿铺防水卷材 | 2.0mm厚CPS-CL | m2 | 73.5 | 65.21 | 13%
426 | * | 反应粘结型高分子膜基湿铺防水卷材 | 2.0mm厚CPS | m2 | 63 | 55.8943 | 13%
427 | * | 反应粘结型高分子膜基湿铺防水卷材 | 1.5mm厚CPS-CL（耐根穿刺型） | m2 | 94.5 | 83.8415 | 13%
428 | * | 橡胶态防水涂料 | CPSX橡胶态防水涂料 | kg | 30 | 26.6163 | 13%
429 | * | 高分子自粘胶膜防水卷材（非沥青） | 1.2*20 | m2 | 39.9 | 35.3997 | 13%
430 | * | 高分子自粘胶膜防水卷材（非沥青） | 1.5*20 | m2 | 49.35 | 43.7839 | 13%
431 | * | 通用聚脲防水涂料 |  | kg | 81 | 71.8641 | 13%
432 | * | 透明聚脲防水涂料 |  | kg | 91 | 80.7362 | 13%
433 | * | 单组分户外聚脲防水涂料 |  | kg | 83.1285 | 73.7526 | 13%
434 | * | 超耐磨聚脲涂料 |  | kg | 80.997 | 71.8615 | 13%
435 | * | 无胎自粘聚合物改性沥青防水卷材 | SAM-920 1.5mm | m2 | 40 | 35.4885 | 13%
436 | * | 无胎自粘聚合物改性沥青防水卷材 | SAM-920 2.0mm | m2 | 49.0245 | 43.4951 | 13%
437 | * | 改性沥青化学耐根穿刺防水卷材 | ARC-701 4.0mm | m2 | 85.26 | 75.6437 | 13%
438 | * | 高粘抗滑水性橡胶沥青防水涂料 | BH2-P | kg | 41.5643 | 36.8763 | 13%
439 | * | 自粘聚合物改性沥青聚酯胎防水卷材 | SAM930 | m2 | 74.6025 | 66.1882 | 13%
440 | * | 高密度聚乙烯（HDPE）高分子自粘胶膜防水卷材 | P类 1.2 | m2 | 39.4327 | 34.9852 | 13%
441 | * | 高密度聚乙烯（HDPE）高分子自粘胶膜防水卷材 | P类 1.5 | m2 | 42.63 | 37.8218 | 13%
442 | * | 高分子预铺防水卷材(金钢沙面) | PY 4.0 | m2 | 42.63 | 37.8218 | 13%
443 | * | 高分子膜基防水卷材 | H D 1.5 | m2 | 27.7095 | 24.5842 | 13%
444 | * | 非固化橡胶沥青防水涂料 |  | kg | 15 | 13.3082 | 13%
445 | * | 耐根穿刺防水卷材 聚酯胎 | 聚酯胎 II 7.5（金钢沙面） | m2 | 66 | 58.556 | 13%
446 |  |  | 门窗类
447 | * | 内平开下悬铝合金窗1200×1500 63喷涂 | 普通浮法(5+12A+5)，K2.7隔条宽：18mm | m2 | 795.7945 | 706.038 | 13%
448 | * | 内平开下悬铝合金窗1200×1500 63喷涂 | 单面Low-E(5+16A+5)，K2.5隔条宽：18mm | m2 | 857.115 | 760.4423 | 13%
449 | * | 内平开下悬铝合金窗1200×1500 63喷涂 | 普通浮法(5+9A+5+9A+5)，K2.4隔条：18mm | m2 | 883.5631 | 783.9073 | 13%
450 | * | 内平开下悬铝合金窗1200×1500 63氟碳 | 单面Low-E(5+9A+5+9A+5)，K2.2隔条：18mm | m2 | 1060.5616 | 940.9425 | 13%
451 | * | 内平开下悬塑料窗1200×1500 60白色 | 普通浮法(5+12A+5)，K2.6 三腔二密封 | m2 | 599.2486 | 531.6603 | 13%
452 | * | 内平开下悬塑料窗1200×1500 60白色 | 单面Low-E(5+16A+5)，K2.4三腔二密封 | m2 | 658.522 | 584.2483 | 13%
453 | * | 内平开下悬塑料窗1200×1500 60共挤 | 普通浮法(5+9A+5+9A+5)，K2.3三腔二密封 | m2 | 678.2798 | 601.7776 | 13%
454 | * | 内平开下悬塑料窗1200×1500 60共挤 | 普通Low-E(5+9A+5+9A+6)，K2.1三腔二密封 | m2 | 722.7348 | 641.2186 | 13%
455 | * | 内平开下悬塑料窗1200×1500 65白色 | 普通浮法(5+12A+5)，K2.5四腔三密封 | m2 | 621.97 | 551.819 | 13%
456 | * | 内平开下悬塑料窗1200×1500 65白色 | 单面Low-E(5+16A+5)，K2.3四腔三密封 | m2 | 681.2434 | 604.407 | 13%
457 | * | 内平开下悬塑料窗1200×1500 65共挤 | 普通浮法(5+9A+5+9A+5)，K2.1四腔三密封 | m2 | 709.8922 | 629.8246 | 13%
458 | * | 内平开下悬塑料窗1200×1500 65共挤 | 单面Low-E(5+9A+5+9A+6)，K1.9五腔四密封 | m2 | 770.1535 | 683.2891 | 13%
459 | * | 内平开下悬塑料窗1200×1500 70共挤 | 单面Low-E(5+9A+5+9A+6)，K1.8五腔四密封 | m2 | 825.4753 | 732.3712 | 13%
460 |  |  | 管材及配件类
461 | 14030311 | 热镀锌钢管 | DN15 | t | 8223.7077 | 7296.1683 | 13%
462 | 14030314 | 热镀锌钢管 | DN20 | t | 8140.3903 | 7222.2481 | 13%
463 | 14030317 | 热镀锌钢管 | DN25 | t | 8128.4879 | 7211.6881 | 13%
464 | 14030320 | 热镀锌钢管 | DN32 | t | 8092.7804 | 7180.008 | 13%
465 | 14030326 | 热镀锌钢管 | DN40、50 | t | 7985.658 | 7084.9678 | 13%
466 | 14030329 | 热镀锌钢管 | DN65、80 | t | 7926.1456 | 7032.1677 | 13%
467 | 14030338 | 热镀锌钢管 | DN100 | t | 7926.1456 | 7032.1677 | 13%
468 | 14030341 | 热镀锌钢管 | DN125 | t | 7914.2431 | 7021.6077 | 13%
469 | 14030344 | 热镀锌钢管 | DN150 | t | 7902.3406 | 7011.0476 | 13%
470 | 14030347 | 热镀锌钢管 | DN200、250、300 | t | 7973.7555 | 7074.4078 | 13%
471 | 14010312 | 焊接钢管 | DN20 | t | 6492.4353 | 5760.1634 | 13%
472 | 14010315 | 焊接钢管 | DN32 | t | 6315.6657 | 5603.3314 | 13%
473 | 14010318 | 焊接钢管 | DN40 | t | 6197.8193 | 5498.7767 | 13%
474 | 14010321 | 焊接钢管 | DN50 | t | 6079.9729 | 5394.222 | 13%
475 | 14010324 | 焊接钢管 | DN65 | t | 5962.1265 | 5289.6674 | 13%
476 | 14010330 | 焊接钢管 | DN80 | t | 5844.2802 | 5185.1127 | 13%
477 | 14010333 | 焊接钢管 | DN100 | t | 5785.357 | 5132.8353 | 13%
478 | 14010336 | 焊接钢管 | DN125 | t | 5667.5106 | 5028.2807 | 13%
479 | 14010339 | 焊接钢管 | DN150 | t | 5785.357 | 5132.8353 | 13%
480 | 14010342 | 焊接钢管 | DN200 | t | 5785.357 | 5132.8353 | 13%
481 | * | 无缝钢管 | Φ32*3.5 Q235B | t | 6953.0322 | 6168.8103 | 13%
482 | * | 无缝钢管 | Φ42.5*3.5 Q345B | t | 6887.9975 | 6111.1107 | 13%
483 | * | 无缝钢管 | Φ50*3.5 Q345B | t | 6887.9975 | 6111.1107 | 13%
484 | * | 无缝钢管 | Φ57*3 Q235B | t | 6523.8744 | 5788.0565 | 13%
485 | * | 无缝钢管 | Φ57*3.5 Q345B | t | 7408.1682 | 6572.6122 | 13%
486 | * | 无缝钢管 | Φ57*4 Q345B | t | 6887.9975 | 6111.1107 | 13%
487 | * | 无缝钢管 | Φ57*6 Q345B | t | 6887.9975 | 6111.1107 | 13%
488 | * | 无缝钢管 | Φ60*4 Q345B | t | 7148.0888 | 6341.8668 | 13%
489 | * | 无缝钢管 | Φ70*3 Q235B | t | 5977.7016 | 5303.4858 | 13%
490 | * | 无缝钢管 | Φ70*4 Q345B | t | 6757.9518 | 5995.7327 | 13%
491 | * | 无缝钢管 | Φ73*4 Q345B | t | 6887.9975 | 6111.1107 | 13%
492 | * | 无缝钢管 | Φ76*4 Q345B | t | 6757.9518 | 5995.7327 | 13%
493 | * | 无缝钢管 | Φ80*4 Q235B | t | 6562.8833 | 5822.6657 | 13%
494 | * | 无缝钢管 | Φ89*4 Q345B | t | 6757.9518 | 5995.7327 | 13%
495 | * | 无缝钢管 | Φ89*6 Q345B | t | 6757.9518 | 5995.7327 | 13%
496 | * | 无缝钢管 | Φ102*4 Q345B | t | 6887.9975 | 6111.1107 | 13%
497 | * | 无缝钢管 | Φ102*10 Q345B | t | 6456.479 | 5728.2626 | 13%
498 | * | 无缝钢管 | Φ108*4 Q345B | t | 6627.9181 | 5880.3653 | 13%
499 | * | 无缝钢管 | Φ108*4.5 Q345B | t | 6627.9181 | 5880.3653 | 13%
500 | * | 无缝钢管 | Φ108*6 Q345B | t | 6432.8376 | 5707.2877 | 13%
501 | * | 无缝钢管 | Φ108*8 Q345B | t | 6458.8515 | 5730.3675 | 13%
502 | * | 无缝钢管 | Φ122*10 Q345B | t | 6458.8515 | 5730.3675 | 13%
503 | * | 无缝钢管 | Φ133*4.5 Q345B | t | 6887.9975 | 6111.1107 | 13%
504 | * | 无缝钢管 | Φ150*6 Q345B | t | 6432.8376 | 5707.2877 | 13%
505 | * | 无缝钢管 | Φ159*5 Q345B | t | 6497.8724 | 5764.9872 | 13%
506 | * | 无缝钢管 | Φ159*6 Q345B | t | 6458.8515 | 5730.3675 | 13%
507 | * | 无缝钢管 | Φ168*6 Q345B | t | 6458.8515 | 5730.3675 | 13%
508 | * | 无缝钢管 | Φ180*7 Q345B | t | 6515.6005 | 5780.7158 | 13%
509 | * | 无缝钢管 | Φ203*6 Q345B | t | 6757.9518 | 5995.7327 | 13%
510 | * | 无缝钢管 | Φ219*6 Q345B | t | 6627.9181 | 5880.3653 | 13%
511 | 32030304 | 脚手钢管 | Φ48 | t | 6421.265 | 5697.0203 | 13%
512 | 14090502 | 柔性铸铁排水管 | DN50 | m | 62.5336 | 55.4805 | 13%
513 | 14090503 | 柔性铸铁排水管 | DN75 | m | 88.5892 | 78.5974 | 13%
514 | 14090504 | 柔性铸铁排水管 | DN100 | m | 117.2504 | 104.0259 | 13%
515 | 14090506 | 柔性铸铁排水管 | DN150 | m | 194.6466 | 172.6927 | 13%
516 | * | 球墨铸铁管 | DN100×6.0m | m | 135.6302 | 120.3327 | 13%
517 | 14091314 | 球墨铸铁管 | DN200×6.0m | m | 299.6989 | 265.8964 | 13%
518 | 14091316 | 球墨铸铁管 | DN300×6.0m | m | 440.7981 | 391.0811 | 13%
519 | 14091318 | 球墨铸铁管 | DN400×6.0m | m | 634.3992 | 562.8463 | 13%
520 | 14091321 | 球墨铸铁管 | DN500×6.0m | m | 877.221 | 778.2806 | 13%
521 | 14091322 | 球墨铸铁管 | DN600×6.0m | m | 1159.4193 | 1028.6501 | 13%
522 | * | 球墨铸铁管 | DN700×6.0m | m | 1432.8672 | 1271.2563 | 13%
523 | * | 球墨铸铁管 | DN800×6.0m | m | 1720.5344 | 1526.478 | 13%
524 | * | 球墨铸铁管 | DN900×6.0m | m | 2165.7077 | 1921.4408 | 13%
525 | * | 球墨铸铁管 | DN1000×6.0m | m | 2637.1319 | 2339.6938 | 13%
526 | * | 球墨铸铁管 | DN1100×6.0m | m | 3095.4307 | 2746.3017 | 13%
527 | * | 球墨铸铁管 | DN1200×6.0m | m | 3587.6369 | 3182.9928 | 13%
528 | * | 球墨铸铁管 | DN1400×6.0m | m | 4933.0008 | 4376.6151 | 13%
529 | * | 球墨铸铁管 | DN1500×6.0m | m | 5583.8069 | 4954.0178 | 13%
530 | * | 球墨铸铁管 | DN1600×6.0m | m | 6371.3369 | 5652.7235 | 13%
531 | * | 球墨铸铁管 | DN1800×6.0m | m | 7694.825 | 6826.9374 | 13%
532 | * | 球墨铸铁管 | DN2000×6.0m | m | 8266.878 | 7334.4695 | 13%
533 | 26060332 | 双面镀锌电线管 | KBG16×1.0 | m | 4.532 | 4.0208 | 13%
534 | 26060333 | 双面镀锌电线管 | KBG20×1.0 | m | 6.5569 | 5.8174 | 13%
535 | 26060335 | 双面镀锌电线管 | KBG32×1.2 | m | 13.0175 | 11.5492 | 13%
536 | 26060336 | 双面镀锌电线管 | KBG40×1.5 | m | 14.5603 | 12.918 | 13%
537 | 26060337 | 双面镀锌电线管 | KBG50×1.5 | m | 19.8637 | 17.6233 | 13%
538 | 26060352 | 双面镀锌电线管 | JDG16×1.2 | m | 5.3034 | 4.7052 | 13%
539 | 26060353 | 双面镀锌电线管 | JDG20×1.2 | m | 7.1355 | 6.3307 | 13%
540 | 26060354 | 双面镀锌电线管 | JDG25×1.2 | m | 9.3533 | 8.2983 | 13%
541 | 26060355 | 双面镀锌电线管 | JDG32×1.2 | m | 12.5353 | 11.1215 | 13%
542 | 26060356 | 双面镀锌电线管 | JDG40×1.5 | m | 16.0066 | 14.2013 | 13%
543 | 26060363 | 双面镀锌电线管 | JDG20×1.6 | m | 9.6701 | 8.5794 | 13%
544 | 26060364 | 双面镀锌电线管 | JDG25×1.6 | m | 12.6455 | 11.2193 | 13%
545 | 26060365 | 双面镀锌电线管 | JDG32×1.6 | m | 16.9847 | 15.069 | 13%
546 | 26060366 | 双面镀锌电线管 | JDG40×1.6 | m | 21.5718 | 19.1387 | 13%
547 | 26060305 | 镀锌电线管 | DN25 | m | 8.6912 | 7.7109 | 13%
548 | 26060306 | 镀锌电线管 | DN32 | m | 11.6901 | 10.3716 | 13%
549 | 26060308 | 镀锌电线管 | DN50 | m | 22.406 | 19.8789 | 13%
550 | 26061115 | PVC阻燃电线管 | 中型Φ16×1.2 | m | 2.122 | 1.8826 | 13%
551 | 26061116 | PVC阻燃电线管 | 中型Φ20×1.3 | m | 2.8936 | 2.5672 | 13%
552 | 26061117 | PVC阻燃电线管 | 中型Φ25×1.3 | m | 3.6652 | 3.2518 | 13%
553 | 26061118 | PVC阻燃电线管 | 中型Φ32×1.3 | m | 5.3049 | 4.7066 | 13%
554 | 26061119 | PVC阻燃电线管 | 中型Φ40×1.5 | m | 5.8836 | 5.22 | 13%
555 | 26061120 | PVC阻燃电线管 | 中型Φ50×2.85 | m | 6.4623 | 5.7335 | 13%
556 | 26061125 | PVC阻燃电线管 | 重型Φ16×1.4 | m | 2.3149 | 2.0538 | 13%
557 | 26061126 | PVC阻燃电线管 | 重型Φ20×1.6 | m | 3.3758 | 2.9951 | 13%
558 | 26061127 | PVC阻燃电线管 | 重型Φ25×1.6 | m | 4.051 | 3.5941 | 13%
559 | 26061128 | PVC阻燃电线管 | 重型Φ32×1.8 | m | 6.6552 | 5.9046 | 13%
560 | 26061129 | PVC阻燃电线管 | 重型Φ40×1.8 | m | 7.8127 | 6.9315 | 13%
561 | 26061130 | PVC阻燃电线管 | 重型Φ50×2.0 | m | 8.7772 | 7.7872 | 13%
562 | 14550903 | 钢塑复合管 | DN15 | m | 17.1236 | 15.1923 | 13%
563 | 14550904 | 钢塑复合管 | DN20 | m | 20.5264 | 18.2113 | 13%
564 | 14550905 | 钢塑复合管 | DN25 | m | 27.2222 | 24.1518 | 13%
565 | 14550906 | 钢塑复合管 | DN32 | m | 37.1012 | 32.9166 | 13%
566 | 14550907 | 钢塑复合管 | DN40 | m | 43.797 | 38.8572 | 13%
567 | 14550908 | 钢塑复合管 | DN50 | m | 54.8834 | 48.6932 | 13%
568 | 14550910 | 钢塑复合管 | DN65 | m | 76.76 | 68.1024 | 13%
569 | 14550912 | 钢塑复合管 | DN80 | m | 95.95 | 85.1279 | 13%
570 | 14550913 | 钢塑复合管 | DN100 | m | 135.2895 | 120.0304 | 13%
571 | 14550914 | 钢塑复合管 | DN125 | m | 157.358 | 139.6098 | 13%
572 | 14550915 | 钢塑复合管 | DN150 | m | 208.2115 | 184.7276 | 13%
573 | 14550916 | 钢塑复合管 | DN200 | m | 359.8125 | 319.2298 | 13%
574 | 14310612 | PVC-U排水管 | DN50×2 | m | 5.9533 | 5.2818 | 13%
575 | 14310613 | PVC-U排水管 | DN75×2.3 | m | 9.2378 | 8.1959 | 13%
576 | 14310615 | PVC-U排水管 | DN110×3.2 | m | 18.9525 | 16.8149 | 13%
577 | 14310616 | PVC-U排水管 | DN160×4.0 | m | 35.91 | 31.8598 | 13%
578 | 14310617 | PVC-U排水管 | DN200×4.9 | m | 71.25 | 63.2138 | 13%
579 | 14310618 | PVC-U排水管 | DN250×6.2 | m | 104.5 | 92.7136 | 13%
580 | 14310811 | PVC-U螺旋消音排水管 | DN50 | m | 10.9725 | 9.7349 | 13%
581 | 14310812 | PVC-U螺旋消音排水管 | DN75 | m | 20.9475 | 18.5849 | 13%
582 | 14310814 | PVC-U螺旋消音排水管 | DN110 | m | 51.87 | 46.0197 | 13%
583 | 14310816 | PVC-U螺旋消音排水管 | DN160 | m | 80.7975 | 71.6845 | 13%
584 | 14311211 | HDPE双壁波纹管 | DN/ID200 SN4 S1型 | m | 46.8 | 41.5215 | 13%
585 | 14311211 | HDPE双壁波纹管 | DN/ID225 SN4 S1型 | m | 55.2295 | 49.0002 | 13%
586 | 14311212 | HDPE双壁波纹管 | DN/ID250 SN4 S1型 | m | 71.5267 | 63.4593 | 13%
587 | 14311213 | HDPE双壁波纹管 | DN/ID300 SN4 S1型 | m | 87.8239 | 77.9184 | 13%
588 | 14311214 | HDPE双壁波纹管 | DN/ID400 SN4 S1型 | m | 140.3372 | 124.5088 | 13%
589 | 14311215 | HDPE双壁波纹管 | DN/ID500 SN4 S1型 | m | 226.3504 | 200.8206 | 13%
590 | 14311216 | HDPE双壁波纹管 | DN/ID600 SN4 S1型 | m | 330.4715 | 293.1981 | 13%
591 | 14311251 | HDPE双壁波纹管 | DN/ID800 SN8 S1型 | m | 520.6058 | 461.8875 | 13%
592 | 14311252 | HDPE双壁波纹管 | DN/ID1000 SN8 S1型 | m | 887.2934 | 787.2169 | 13%
593 | 14311253 | HDPE双壁波纹管 | DN/ID1200 SN8 S1型 | m | 1312.8321 | 1164.7597 | 13%
594 | 14311245 | HDPE双壁波纹管 | DN/ID200 SN8 S2型 | m | 56.7 | 50.3049 | 13%
595 | 14311245 | HDPE双壁波纹管 | DN/ID225 SN8 S2型 | m | 65.1889 | 57.8363 | 13%
596 | 14311246 | HDPE双壁波纹管 | DN/ID250 SN8 S2型 | m | 83.2969 | 73.902 | 13%
597 | 14311247 | HDPE双壁波纹管 | DN/ID300 SN8 S2型 | m | 107.7428 | 95.5906 | 13%
598 | 14311248 | HDPE双壁波纹管 | DN/ID400 SN8 S2型 | m | 167.4993 | 148.6073 | 13%
599 | 14311249 | HDPE双壁波纹管 | DN/ID500 SN8 S2型 | m | 267.0934 | 236.9684 | 13%
600 | 14311250 | HDPE双壁波纹管 | DN/ID600 SN8 S2型 | m | 402.9036 | 357.4607 | 13%
601 | 14311251 | HDPE双壁波纹管 | DN/ID800 SN8 S2型 | m | 602.092 | 534.1829 | 13%
602 | 14311252 | HDPE双壁波纹管 | DN/ID1000 SN8 S2型 | m | 1131.7518 | 1004.1032 | 13%
603 | 14311253 | HDPE双壁波纹管 | DN/ID1200 SN8 S2型 | m | 1838.2393 | 1630.9071 | 13%
604 | * | HDPE单页片螺旋管 | 75*3.2 | m | 56 | 49.6838 | 13%
605 | * | HDPE单页片螺旋管 | 110*3.8 | m | 92 | 81.6235 | 13%
606 | * | HDPE单页片螺旋管 | 160*5.5 | m | 228 | 202.2842 | 13%
607 | * | HTPP单页片螺旋管 | 75*3.2 | m | 56 | 49.6838 | 13%
608 | * | HTPP单页片螺旋管 | 110*3.8 | m | 92 | 81.6235 | 13%
609 | * | HTPP单页片螺旋管 | 160*5.5 | m | 228 | 202.2842 | 13%
610 | * | HDPE三层静音复合管 | 50*3.0 | m | 24.1 | 21.3818 | 13%
611 | * | HDPE三层静音复合管 | 75*3.0 | m | 35.2 | 31.2298 | 13%
612 | * | HDPE三层静音复合管 | 110*4.2 | m | 70.1 | 62.1935 | 13%
613 | * | HDPE三层静音复合管 | 160*5.0 | m | 151.6 | 134.5013 | 13%
614 | * | HDPE三层静音复合管 | 200*6.2 | m | 231.9 | 205.7444 | 13%
615 | 14311511 | PP-R给水管(冷水) | DN20×1.9 | m | 6.0354 | 5.3547 | 13%
616 | 14311512 | PP-R给水管(冷水) | DN25×2.3 | m | 9.0531 | 8.032 | 13%
617 | 14311513 | PP-R给水管(冷水) | DN32×3 | m | 12.0708 | 10.7093 | 13%
618 | 14311514 | PP-R给水管(冷水) | DN40×3.7 | m | 18.6091 | 16.5102 | 13%
619 | 14311515 | PP-R给水管(冷水) | DN50×4.6 | m | 32.1888 | 28.5582 | 13%
620 | 14311516 | PP-R给水管(冷水) | DN63×5.8 | m | 52.8097 | 46.8534 | 13%
621 | 14311517 | PP-R给水管(冷水) | DN75×6.8 | m | 73.4306 | 65.1485 | 13%
622 | 14311518 | PP-R给水管(冷水) | DN90×8.2 | m | 96.5663 | 85.6747 | 13%
623 | 14311519 | PP-R给水管(冷水) | DN110×10 | m | 138.8141 | 123.1574 | 13%
624 | 14311531 | PP-R给水管(热水) | DN20×3.4 | m | 8.4496 | 7.4965 | 13%
625 | 14311532 | PP-R给水管(热水) | DN25×4.2 | m | 12.6743 | 11.2448 | 13%
626 | 14311533 | PP-R给水管(热水) | DN32×5.4 | m | 16.8991 | 14.9931 | 13%
627 | 14311534 | PP-R给水管(热水) | DN40×6.7 | m | 26.4048 | 23.4267 | 13%
628 | 14311535 | PP-R给水管(热水) | DN50×8.4 | m | 42.2478 | 37.4827 | 13%
629 | 14311536 | PP-R给水管(热水) | DN63×10.5 | m | 74.9898 | 66.5318 | 13%
630 | 14311537 | PP-R给水管(热水) | DN75×12.5 | m | 101.3946 | 89.9585 | 13%
631 | 14311538 | PP-R给水管(热水) | DN90×10.5 | m | 142.5862 | 126.5041 | 13%
632 | 14311539 | PP-R给水管(热水) | DN110×18.3 | m | 230.2503 | 204.2807 | 13%
633 | * | PE给水管 | 0.8MPa(SDR21) DN20 | m | 2.7542 | 2.4436 | 13%
634 | * | PE给水管 | 0.8MPa(SDR21) DN25 | m | 3.4592 | 3.069 | 13%
635 | * | PE给水管 | 0.8MPa(SDR21) DN32 | m | 5.4238 | 4.8121 | 13%
636 | * | PE给水管 | 0.8MPa(SDR21) DN40 | m | 8.0182 | 7.1138 | 13%
637 | * | PE给水管 | 0.8MPa(SDR21) DN50 | m | 13.0284 | 11.5589 | 13%
638 | * | PE给水管 | 0.8MPa(SDR21) DN63 | m | 20.2006 | 17.9222 | 13%
639 | * | PE给水管 | 0.8MPa(SDR21) DN75 | m | 27.1284 | 24.0686 | 13%
640 | * | PE给水管 | 0.8MPa(SDR21) DN90 | m | 31.02 | 27.5213 | 13%
641 | * | PE给水管 | 0.8MPa(SDR21) DN110 | m | 46.53 | 41.282 | 13%
642 | * | PE给水管 | 0.8MPa(SDR21) DN125 | m | 67.868 | 60.2133 | 13%
643 | * | PE给水管 | 0.8MPa(SDR21) DN140 | m | 84.318 | 74.8079 | 13%
644 | * | PE给水管 | 0.8MPa(SDR21) DN160 | m | 98.7 | 87.5678 | 13%
645 | * | PE给水管 | 0.8MPa(SDR21) DN180 | m | 140.248 | 124.4296 | 13%
646 | 14311710 | PE给水管 | 0.8MPa(SDR21) DN200 | m | 145.7 | 129.2667 | 13%
647 | 14311711 | PE给水管 | 0.8MPa(SDR21) DN225 | m | 194.58 | 172.6336 | 13%
648 | 14311712 | PE给水管 | 0.8MPa(SDR21) DN250 | m | 211.5 | 187.6452 | 13%
649 | * | PE给水管 | 0.8MPa(SDR21) DN280 | m | 328.06 | 291.0586 | 13%
650 | 14311713 | PE给水管 | 0.8MPa(SDR21) DN315 | m | 333.7 | 296.0625 | 13%
651 | * | PE给水管 | 0.8MPa(SDR21) DN355 | m | 507.412 | 450.1818 | 13%
652 | * | PE给水管 | 0.8MPa(SDR21) DN400 | m | 623.502 | 553.1782 | 13%
653 | * | PE给水管 | 0.8MPa(SDR21) DN450 | m | 788.425 | 699.4997 | 13%
654 | 14311714 | PE给水管 | 0.8MPa(SDR21) DN500 | m | 946.58 | 839.8167 | 13%
655 | * | PE给水管 | 0.8MPa(SDR21) DN560 | m | 1220.12 | 1082.5045 | 13%
656 | 14311715 | PE给水管 | 0.8MPa(SDR21) DN630 | m | 1367.7 | 1213.4392 | 13%
657 | * | PE给水管 | 1.0MPa(SDR17) DN20 | m | 3.102 | 2.7521 | 13%
658 | * | PE给水管 | 1.0MPa(SDR17) DN25 | m | 3.948 | 3.5027 | 13%
659 | * | PE给水管 | 1.0MPa(SDR17) DN32 | m | 6.58 | 5.8379 | 13%
660 | * | PE给水管 | 1.0MPa(SDR17) DN40 | m | 10.34 | 9.1738 | 13%
661 | * | PE给水管 | 1.0MPa(SDR17) DN50 | m | 15.98 | 14.1776 | 13%
662 | 14311721 | PE给水管 | 1.0MPa(SDR17) DN63 | m | 18.8 | 16.6796 | 13%
663 | 14311722 | PE给水管 | 1.0MPa(SDR17) DN75 | m | 24.44 | 21.6834 | 13%
664 | 14311723 | PE给水管 | 1.0MPa(SDR17) DN90 | m | 33.84 | 30.0232 | 13%
665 | 14311724 | PE给水管 | 1.0MPa(SDR17) DN110 | m | 47.94 | 42.5329 | 13%
666 | * | PE给水管 | 1.0MPa(SDR17) DN125 | m | 79.9 | 70.8882 | 13%
667 | * | PE给水管 | 1.0MPa(SDR17) DN140 | m | 100.58 | 89.2357 | 13%
668 | 14311725 | PE给水管 | 1.0MPa(SDR17) DN160 | m | 104.34 | 92.5717 | 13%
669 | * | PE给水管 | 1.0MPa(SDR17) DN180 | m | 166.38 | 147.6143 | 13%
670 | 14311726 | PE给水管 | 1.0MPa(SDR17) DN200 | m | 160.74 | 142.6104 | 13%
671 | 14311727 | PE给水管 | 1.0MPa(SDR17) DN225 | m | 232.18 | 205.9928 | 13%
672 | 14311728 | PE给水管 | 1.0MPa(SDR17) DN250 | m | 247.22 | 219.3364 | 13%
673 | * | PE给水管 | 1.0MPa(SDR17) DN280 | m | 407.96 | 361.9468 | 13%
674 | 14311729 | PE给水管 | 1.0MPa(SDR17) DN315 | m | 408.9 | 362.7808 | 13%
675 | * | PE给水管 | 1.0MPa(SDR17) DN355 | m | 626.04 | 555.4299 | 13%
676 | * | PE给水管 | 1.0MPa(SDR17) DN400 | m | 763.28 | 677.1908 | 13%
677 | * | PE给水管 | 1.0MPa(SDR17) DN450 | m | 967.26 | 858.1642 | 13%
678 | 14311730 | PE给水管 | 1.0MPa(SDR17) DN500 | m | 1034 | 917.3767 | 13%
679 | * | PE给水管 | 1.0MPa(SDR17) DN560 | m | 1496.48 | 1327.6943 | 13%
680 | 14311731 | PE给水管 | 1.0MPa(SDR17) DN630 | m | 1657.22 | 1470.3047 | 13%
681 | * | PE给水管 | 1.0MPa(SDR17) DN710 | m | 2270.1 | 2014.0589 | 13%
682 | * | PE给水管 | 1.0MPa(SDR17) DN800 | m | 2884.86 | 2559.481 | 13%
683 | 14311771 | PE给水管 | 1.6MPa(SDR11) DN20 | m | 3.76 | 3.3359 | 13%
684 | 14311772 | PE给水管 | 1.6MPa(SDR11) DN25 | m | 5.64 | 5.0039 | 13%
685 | 14311773 | PE给水管 | 1.6MPa(SDR11) DN32 | m | 10.34 | 9.1738 | 13%
686 | 14311774 | PE给水管 | 1.6MPa(SDR11) DN40 | m | 14.1 | 12.5097 | 13%
687 | 14311775 | PE给水管 | 1.6MPa(SDR11) DN50 | m | 22.56 | 20.0155 | 13%
688 | 14311776 | PE给水管 | 1.6MPa(SDR11) DN63 | m | 31.96 | 28.3553 | 13%
689 | 14311777 | PE给水管 | 1.6MPa(SDR11) DN75 | m | 45.12 | 40.031 | 13%
690 | 14311778 | PE给水管 | 1.6MPa(SDR11) DN90 | m | 47 | 41.6989 | 13%
691 | 14311779 | PE给水管 | 1.6MPa(SDR11) DN110 | m | 66.74 | 59.2125 | 13%
692 | 14311780 | PE给水管 | 1.6MPa(SDR11) DN125 | m | 82.72 | 73.3901 | 13%
693 | 14311781 | PE给水管 | 1.6MPa(SDR11) DN140 | m | 104.34 | 92.5717 | 13%
694 | 14311782 | PE给水管 | 1.6MPa(SDR11) DN160 | m | 139.12 | 123.4289 | 13%
695 | 14311783 | PE给水管 | 1.6MPa(SDR11) DN180 | m | 188.94 | 167.6297 | 13%
696 | 14311784 | PE给水管 | 1.6MPa(SDR11) DN200 | m | 268.84 | 238.5179 | 13%
697 | 14311785 | PE给水管 | 1.6MPa(SDR11) DN225 | m | 333.7 | 296.0625 | 13%
698 | 14311786 | PE给水管 | 1.6MPa(SDR11) DN250 | m | 431.46 | 382.7963 | 13%
699 | 14311787 | PE给水管 | 1.6MPa(SDR11) DN280 | m | 538.62 | 477.8699 | 13%
700 | 14311788 | PE给水管 | 1.6MPa(SDR11) DN315 | m | 700.3 | 621.3142 | 13%
701 | 14311789 | PE给水管 | 1.6MPa(SDR11) DN355 | m | 937.18 | 831.4769 | 13%
702 | 14311790 | PE给水管 | 1.6MPa(SDR11) DN400 | m | 1076.3 | 954.9058 | 13%
703 | 14311791 | PE给水管 | 1.6MPa(SDR11) DN450 | m | 1345.14 | 1193.4237 | 13%
704 | 14311792 | PE给水管 | 1.6MPa(SDR11) DN500 | m | 1507.76 | 1337.702 | 13%
705 | 14311793 | PE给水管 | 1.6MPa(SDR11) DN560 | m | 1884.7 | 1672.1276 | 13%
706 | 14311794 | PE给水管 | 1.6MPa(SDR11) DN630 | m | 2422.38 | 2149.1634 | 13%
707 | * | PE给水管 | 1.6MPa(SDR11) DN710 | m | 3322.9 | 2948.1152 | 13%
708 | * | PE给水管 | 1.6MPa(SDR11) DN800 | m | 4212.14 | 3737.0591 | 13%
709 |  |  | 安装材料类
710 | 26010104 | 钢制槽式电缆桥架 | XQJ-C-A-150*100 | m | 82.5011 | 73.1959 | 13%
711 | 26010105 | 钢制槽式电缆桥架 | XQJ-C-A-100×50 | m | 49.9349 | 44.3028 | 13%
712 | 26010106 | 钢制槽式电缆桥架 | XQJ-C-A-100*100 | m | 61.8758 | 54.8969 | 13%
713 | 26010107 | 钢制槽式电缆桥架 | XQJ-C-A-200×100 | m | 100.9552 | 89.5687 | 13%
714 | 26010108 | 钢制槽式电缆桥架 | XQJ-C-A-300×100 | m | 146.5479 | 130.019 | 13%
715 | 26010109 | 钢制槽式电缆桥架 | XQJ-C-A-300×150 | m | 158.4889 | 140.6132 | 13%
716 | 26010110 | 钢制槽式电缆桥架 | XQJ-C-A-400×100 | m | 219.2791 | 194.547 | 13%
717 | 26010112 | 钢制槽式电缆桥架 | XQJ-C-A-400×200 | m | 277.8983 | 246.5546 | 13%
718 | 26010113 | 钢制槽式电缆桥架 | XQJ-C-A-500×100 | m | 274.6417 | 243.6653 | 13%
719 | 26010115 | 钢制槽式电缆桥架 | XQJ-C-A-500×200 | m | 302.8657 | 268.706 | 13%
720 | 26010118 | 钢制槽式电缆桥架 | XQJ-C-A-600×200 | m | 352.8006 | 313.0088 | 13%
721 | 26010121 | 钢制槽式电缆桥架 | XQJ-C-A-800×200 | m | 445.0715 | 394.8726 | 13%
722 | * | 防火热镀锌钢制槽式电缆桥架 | 50*50 | m | 41.7114 | 37.0069 | 13%
723 | * | 防火热镀锌钢制槽式电缆桥架 | 75*50 | m | 52.2289 | 46.3381 | 13%
724 | * | 防火热镀锌钢制槽式电缆桥架 | 100*50 | m | 56.7706 | 50.3675 | 13%
725 | * | 防火热镀锌钢制槽式电缆桥架 | 100*100 | m | 84.618 | 75.0741 | 13%
726 | * | 防火热镀锌钢制槽式电缆桥架 | 200*100 | m | 145.9303 | 129.471 | 13%
727 | * | 防火热镀锌钢制槽式电缆桥架 | 200*150 | m | 170.3117 | 151.1025 | 13%
728 | * | 防火热镀锌钢制槽式电缆桥架 | 300*100 | m | 193.498 | 171.6737 | 13%
729 | * | 防火热镀锌钢制槽式电缆桥架 | 300*150 | m | 214.294 | 190.1241 | 13%
730 | * | 防火热镀锌钢制槽式电缆桥架 | 400*100 | m | 317.3176 | 281.5279 | 13%
731 | * | 防火热镀锌钢制槽式电缆桥架 | 400*150 | m | 347.4359 | 308.2491 | 13%
732 | * | 防火热镀锌钢制槽式电缆桥架 | 500*150 | m | 411.1385 | 364.7668 | 13%
733 | * | 母线槽 | 400A/5P | m | 758.2598 | 672.7368 | 13%
734 | * | 母线槽 | 630A/5P | m | 1024.1431 | 908.6316 | 13%
735 | * | 母线槽 | 800A/5P | m | 1278.2094 | 1134.0421 | 13%
736 | * | 母线槽 | 1000A/5P | m | 1595.2999 | 1415.3684 | 13%
737 | * | 母线槽 | 1250A/5P | m | 1954.7347 | 1734.2632 | 13%
738 | * | 母线槽 | 1600A/5P | m | 3346.1907 | 2968.7789 | 13%
739 | * | 母线槽 | 2000A/5P | m | 3924.2407 | 3481.6316 | 13%
740 | * | 机电抗震单管侧向支撑 | DN65~DN100（T） | 套 | 641.7949 | 569.4078 | 13%
741 | * | 机电抗震单管侧向支撑 | DN125~DN200（T） | 套 | 770.1538 | 683.2893 | 13%
742 | * | 机电抗震单管侧向支撑 | DN250~DN300（T） | 套 | 984.0854 | 873.0919 | 13%
743 | * | 机电抗震单管侧向支撑 | DN350~DN450（T） | 套 | 1111.8885 | 986.4803 | 13%
744 | * | 机电抗震单管双向支撑 | DN65~DN100（T+L） | 套 | 1069.1235 | 948.5387 | 13%
745 | * | 机电抗震单管双向支撑 | DN125~DN200（T+L） | 套 | 1197.4183 | 1062.3634 | 13%
746 | * | 机电抗震单管双向支撑 | DN250~DN300（T+L） | 套 | 1325.7132 | 1176.188 | 13%
747 | * | 机电抗震单管双向支撑 | DN350~DN450（T+L） | 套 | 1411.243 | 1252.0711 | 13%
748 | * | 机电抗震矩形风管侧向支撑 | L=630~1000（T） | 套 | 1240.1833 | 1100.3049 | 13%
749 | * | 机电抗震矩形风管侧向支撑 | L=1250~2000（T） | 套 | 1625.0678 | 1441.7788 | 13%
750 | * | 机电抗震矩形风管侧向支撑 | L=2200~3000（T） | 套 | 2437.6016 | 2162.6683 | 13%
751 | * | 机电抗震矩形风管双向支撑 | L=630~1000（T+L） | 套 | 1710.5976 | 1517.6619 | 13%
752 | * | 机电抗震矩形风管双向支撑 | L=1250~2000（T+L） | 套 | 2095.4821 | 1859.1359 | 13%
753 | * | 机电抗震矩形风管双向支撑 | L=2200~3000（T+L） | 套 | 2950.7809 | 2617.9668 | 13%
754 | * | 机电抗震电缆桥架侧向支撑 | 100~300（T） | 套 | 812.5339 | 720.8894 | 13%
755 | * | 机电抗震电缆桥架侧向支撑 | 400~600（T） | 套 | 940.8287 | 834.7141 | 13%
756 | * | 机电抗震电缆桥架侧向支撑 | 800~1200（T） | 套 | 1111.8885 | 986.4803 | 13%
757 | * | 机电抗震电缆桥架双向支撑 | 100~300（T+L） | 套 | 1582.3028 | 1403.8373 | 13%
758 | * | 机电抗震电缆桥架双向支撑 | 400~600（T+L） | 套 | 1646.4502 | 1460.7496 | 13%
759 | * | 机电抗震电缆桥架双向支撑 | 800~1200（T+L） | 套 | 2052.7172 | 1821.1943 | 13%
760 | * | 综合成品支吊架门型吊架1层 | 总高度500mm~1000mm、宽度500~800mm | 套 | 624.4466 | 554.0162 | 13%
761 | * | 综合成品支吊架门型吊架2层 | 总高度1000mm~1500mm、宽度500~800mm | 套 | 749.5556 | 665.0144 | 13%
762 | * | 综合成品支吊架门型吊架3层 | 总高度1500mm~2000mm、宽度500~800mm | 套 | 966.1288 | 857.1606 | 13%
763 | * | 综合成品支吊架门型吊架4层 | 总高度2000mm~2500mm、宽度500~800mm | 套 | 1099.9238 | 975.8651 | 13%
764 | * | 综合抗震支吊架侧向（钢结构柱安装）1层 | 总高度500mm~1000mm、宽度500~800mm | 套 | 395.8596 | 351.2112 | 13%
765 | * | 综合抗震支吊架侧向（钢结构柱安装）2层 | 总高度1000mm~1500mm、宽度500~800mm | 套 | 753.9823 | 668.9418 | 13%
766 | * | 综合抗震支吊架侧向（钢结构柱安装）3层 | 总高度1500mm~2000mm、宽度500~800mm | 套 | 895.4482 | 794.452 | 13%
767 | * | 综合抗震支吊架侧向（钢结构柱安装）4层 | 总高度2000mm~2500mm、宽度500~800mm | 套 | 1103.597 | 979.124 | 13%
768 | * | 综合抗震支吊架纵向（钢结构梁安装）2层 | 总高度1000mm~1500mm、宽度500~800mm | 套 | 1080.5845 | 958.707 | 13%
769 | * | 综合抗震支吊架纵向（钢结构梁安装）3层 | 总高度1500mm~2000mm、宽度500~800mm | 套 | 1486.4905 | 1318.8315 | 13%
770 | * | 综合抗震支吊架纵向（钢结构梁安装）4层 | 总高度2000mm~2500mm、宽度500~800mm | 套 | 1958.2317 | 1737.3658 | 13%
771 | 以上吊架价格均为 含梁夹、底座、连接件、紧固件、管夹的报价， 材质为热浸锌Q235B 厚2.5/3.0mm
772 | 25030103 | BV铜芯聚氯乙烯绝缘线 | 450V/750V1.5mm2 | m | 1.6063 | 1.4251 | 13%
773 | 25030104 | BV铜芯聚氯乙烯绝缘线 | 450V/750V2.5mm2 | m | 2.4094 | 2.1377 | 13%
774 | 25030105 | BV铜芯聚氯乙烯绝缘线 | 450V/750V4.0mm2 | m | 3.8819 | 3.4441 | 13%
775 | 25030106 | BV铜芯聚氯乙烯绝缘线 | 450V/750V6.0mm2 | m | 5.7559 | 5.1067 | 13%
776 | 25030107 | BV铜芯聚氯乙烯绝缘线 | 450V/750V10mm2 | m | 9.9055 | 8.7883 | 13%
777 | 25030108 | BV铜芯聚氯乙烯绝缘线 | 450V/750V16mm2 | m | 15.3937 | 13.6575 | 13%
778 | 25030109 | BV铜芯聚氯乙烯绝缘线 | 450V/750V25mm2 | m | 22.8989 | 20.3162 | 13%
779 | 25030110 | BV铜芯聚氯乙烯绝缘线 | 450V/750V35mm2 | m | 32.5405 | 28.8703 | 13%
780 | 25030111 | BV铜芯聚氯乙烯绝缘线 | 450V/750V50mm2 | m | 44.5926 | 39.5631 | 13%
781 | 25030112 | BV铜芯聚氯乙烯绝缘线 | 450V/750V70mm2 | m | 63.8759 | 56.6714 | 13%
782 | 25030113 | BV铜芯聚氯乙烯绝缘线 | 450V/750V95mm2 | m | 87.98 | 78.0568 | 13%
783 | 25030114 | BV铜芯聚氯乙烯绝缘线 | 450V/750V120mm2 | m | 110.8788 | 98.373 | 13%
784 | 25035504 | NH-BV耐火聚氯乙烯绝缘电线 | 1.5mm2 | m | 2.0288 | 1.7999 | 13%
785 | 25035505 | NH-BV耐火聚氯乙烯绝缘电线 | 2.5mm2 | m | 3.089 | 2.7406 | 13%
786 | 25035506 | NH-BV耐火聚氯乙烯绝缘电线 | 4.0mm2 | m | 4.6336 | 4.1109 | 13%
787 | 25035507 | NH-BV耐火聚氯乙烯绝缘电线 | 6.0mm2 | m | 6.4355 | 5.7096 | 13%
788 | 25035508 | NH-BV耐火聚氯乙烯绝缘电线 | 10mm2 | m | 10.9403 | 9.7064 | 13%
789 | 25035509 | NH-BV耐火聚氯乙烯绝缘电线 | 16mm2 | m | 16.7323 | 14.8451 | 13%
790 | 25036304 | ZR-BV阻燃铜芯聚氯乙烯绝缘电线 | 1.5mm2 | m | 1.5445 | 1.3703 | 13%
791 | 25036305 | ZR-BV阻燃铜芯聚氯乙烯绝缘电线 | 2.5mm2 | m | 2.4455 | 2.1697 | 13%
792 | 25036306 | ZR-BV阻燃铜芯聚氯乙烯绝缘电线 | 4.0mm2 | m | 3.8613 | 3.4258 | 13%
793 | 25036307 | ZR-BV阻燃铜芯聚氯乙烯绝缘电线 | 6.0mm2 | m | 5.5345 | 4.9103 | 13%
794 | 25110374 | YJV铜芯交联聚乙烯绝缘聚氯乙烯护套电力电缆 | 0.6/1KV 5×2.5mm2 | m | 14.6522 | 12.9996 | 13%
795 | 25110376 | YJV铜芯交联聚乙烯绝缘聚氯乙烯护套电力电缆 | 0.6/1KV 5×4.0mm2 | m | 22.5419 | 19.9994 | 13%
796 | 25110378 | YJV铜芯交联聚乙烯绝缘聚氯乙烯护套电力电缆 | 0.6/1KV 5×6.0mm2 | m | 34.1493 | 30.2976 | 13%
797 | 25110379 | YJV铜芯交联聚乙烯绝缘聚氯乙烯护套电力电缆 | 0.6/1KV 5×10mm2 | m | 55.2276 | 48.9985 | 13%
798 | 25110380 | YJV铜芯交联聚乙烯绝缘聚氯乙烯护套电力电缆 | 0.6/1KV 5×16mm2 | m | 84.7361 | 75.1788 | 13%
799 | 25110382 | YJV铜芯交联聚乙烯绝缘聚氯乙烯护套电力电缆 | 0.6/1KV 5×25mm2 | m | 129.6157 | 114.9966 | 13%
800 | 25110403 | YJV铜芯交联聚乙烯绝缘聚氯乙烯护套电力电缆 | 0.6/1KV 3×4+1×2.5mm2 | m | 16.9064 | 14.9996 | 13%
801 | 25110404 | YJV铜芯交联聚乙烯绝缘聚氯乙烯护套电力电缆 | 0.6/1KV 3×6+1×4.0mm2 | m | 24.7961 | 21.9993 | 13%
802 | 25110405 | YJV铜芯交联聚乙烯绝缘聚氯乙烯护套电力电缆 | 0.6/1KV 3×10+1×6.0mm2 | m | 40.2656 | 35.7241 | 13%
803 | 25110406 | YJV铜芯交联聚乙烯绝缘聚氯乙烯护套电力电缆 | 0.6/1KV 3×16+1×10mm2 | m | 62.1823 | 55.1688 | 13%
804 | 25110407 | YJV铜芯交联聚乙烯绝缘聚氯乙烯护套电力电缆 | 0.6/1KV 3×25+1×16mm2 | m | 94.6758 | 83.9975 | 13%
805 | 25110408 | YJV铜芯交联聚乙烯绝缘聚氯乙烯护套电力电缆 | 0.6/1KV 3×35+1×16mm2 | m | 122.4532 | 108.6419 | 13%
806 | 25110409 | YJV铜芯交联聚乙烯绝缘聚氯乙烯护套电力电缆 | 0.6/1KV 3×50+1×25mm2 | m | 170.3641 | 151.149 | 13%
807 | 25110410 | YJV铜芯交联聚乙烯绝缘聚氯乙烯护套电力电缆 | 0.6/1KV 3×70+1×35mm2 | m | 239.8094 | 212.7617 | 13%
808 | 25110411 | YJV铜芯交联聚乙烯绝缘聚氯乙烯护套电力电缆 | 0.6/1KV 3×95+1×50mm2 | m | 329.6424 | 292.4625 | 13%
809 | 25110412 | YJV铜芯交联聚乙烯绝缘聚氯乙烯护套电力电缆 | 0.6/1KV 3×120+1×70mm2 | m | 419.6028 | 372.2764 | 13%
810 | 25110413 | YJV铜芯交联聚乙烯绝缘聚氯乙烯护套电力电缆 | 0.6/1KV 3×150+1×70mm2 | m | 502.4275 | 445.7595 | 13%
811 | 25110414 | YJV铜芯交联聚乙烯绝缘聚氯乙烯护套电力电缆 | 0.6/1KV 3×185+1×95mm2 | m | 625.9 | 555.3057 | 13%
812 | 25110415 | YJV铜芯交联聚乙烯绝缘聚氯乙烯护套电力电缆 | 0.6/1KV 3×240+1×120mm2 | m | 812.8291 | 721.1513 | 13%
813 | 25110419 | YJV铜芯交联聚乙烯绝缘聚氯乙烯护套电力电缆 | 0.6/1KV 3×16+2×10mm2 | m | 72.7583 | 64.552 | 13%
814 | 25110420 | YJV铜芯交联聚乙烯绝缘聚氯乙烯护套电力电缆 | 0.6/1KV 3×25+2×16mm2 | m | 111.5822 | 98.997 | 13%
815 | 25110421 | YJV铜芯交联聚乙烯绝缘聚氯乙烯护套电力电缆 | 0.6/1KV 3×35+2×16mm2 | m | 138.6358 | 122.9993 | 13%
816 | 25110422 | YJV铜芯交联聚乙烯绝缘聚氯乙烯护套电力电缆 | 0.6/1KV 3×50+2×25mm2 | m | 194.9871 | 172.9948 | 13%
817 | 25110423 | YJV铜芯交联聚乙烯绝缘聚氯乙烯护套电力电缆 | 0.6/1KV 3×70+2×35mm2 | m | 275.1055 | 244.0768 | 13%
818 | 25110424 | YJV铜芯交联聚乙烯绝缘聚氯乙烯护套电力电缆 | 0.6/1KV 3×95+2×50mm2 | m | 377.4259 | 334.8566 | 13%
819 | 25110425 | YJV铜芯交联聚乙烯绝缘聚氯乙烯护套电力电缆 | 0.6/1KV 3×120+2×70mm2 | m | 490.0675 | 434.7935 | 13%
820 | 25110426 | YJV铜芯交联聚乙烯绝缘聚氯乙烯护套电力电缆 | 0.6/1KV 3×150+2×70mm2 | m | 571.2357 | 506.8069 | 13%
821 | 25110427 | YJV铜芯交联聚乙烯绝缘聚氯乙烯护套电力电缆 | 0.6/1KV 3×185+2×95mm2 | m | 717.6444 | 636.7023 | 13%
822 | 25110428 | YJV铜芯交联聚乙烯绝缘聚氯乙烯护套电力电缆 | 0.6/1KV 3×300+2×150mm2 | m | 1158.2719 | 1027.6321 | 13%
823 | 25110434 | YJV铜芯交联聚乙烯绝缘聚氯乙烯护套电力电缆 | 0.6/1KV 4×16+1×10mm2 | m | 78.6198 | 69.7524 | 13%
824 | 25110435 | YJV铜芯交联聚乙烯绝缘聚氯乙烯护套电力电缆 | 0.6/1KV 4×25+1×16mm2 | m | 121.7261 | 107.9968 | 13%
825 | 25110436 | YJV铜芯交联聚乙烯绝缘聚氯乙烯护套电力电缆 | 0.6/1KV 4×35+1×16mm2 | m | 156.8573 | 139.1656 | 13%
826 | 25110437 | YJV铜芯交联聚乙烯绝缘聚氯乙烯护套电力电缆 | 0.6/1KV 4×50+1×25mm2 | m | 218.6573 | 193.9952 | 13%
827 | 25110438 | YJV铜芯交联聚乙烯绝缘聚氯乙烯护套电力电缆 | 0.6/1KV 4×70+1×35mm2 | m | 310.2741 | 275.2788 | 13%
828 | 25110439 | YJV铜芯交联聚乙烯绝缘聚氯乙烯护套电力电缆 | 0.6/1KV 4×95+1×50mm2 | m | 423.0432 | 375.3288 | 13%
829 | 25110440 | YJV铜芯交联聚乙烯绝缘聚氯乙烯护套电力电缆 | 0.6/1KV 4×120+1×70mm2 | m | 537.7236 | 477.0745 | 13%
830 | 25110441 | YJV铜芯交联聚乙烯绝缘聚氯乙烯护套电力电缆 | 0.6/1KV 4×150+1×70mm2 | m | 647.0522 | 574.0722 | 13%
831 | 25110442 | YJV铜芯交联聚乙烯绝缘聚氯乙烯护套电力电缆 | 0.6/1KV 4×185+1×95mm2 | m | 804.0369 | 713.3508 | 13%
832 | 25110443 | YJV铜芯交联聚乙烯绝缘聚氯乙烯护套电力电缆 | 0.6/1KV 4×240+1×120mm2 | m | 1047.2867 | 929.1649 | 13%
833 | 25110444 | YJV铜芯交联聚乙烯绝缘聚氯乙烯护套电力电缆 | 0.6/1KV 4×300+1×150mm2 | m | 1303.024 | 1156.0579 | 13%
834 | * | 高压铜芯交联聚乙烯绝缘聚氯乙烯护套电力电缆 8.7/15KV | YJV 3×50 | m | 201.3252 | 178.6181 | 13%
835 | * | 高压铜芯交联聚乙烯绝缘聚氯乙烯护套电力电缆 8.7/15KV | YJV 3×70 | m | 262.5416 | 232.93 | 13%
836 | * | 高压铜芯交联聚乙烯绝缘聚氯乙烯护套电力电缆 8.7/15KV | YJV 3×95 | m | 343.3836 | 304.6539 | 13%
837 | * | 高压铜芯交联聚乙烯绝缘聚氯乙烯护套电力电缆 8.7/15KV | YJV 3×120 | m | 415.5176 | 368.652 | 13%
838 | * | 高压铜芯交联聚乙烯绝缘聚氯乙烯护套电力电缆 8.7/15KV | YJV 3×150 | m | 499.8689 | 443.4894 | 13%
839 | * | 高压铜芯交联聚乙烯绝缘聚氯乙烯护套电力电缆 8.7/15KV | YJV 3×185 | m | 598.9068 | 531.357 | 13%
840 | * | 高压铜芯交联聚乙烯绝缘聚氯乙烯护套电力电缆 8.7/15KV | YJV 3×240 | m | 766.0497 | 679.6481 | 13%
841 | * | 高压铜芯交联聚乙烯绝缘聚氯乙烯护套电力电缆 8.7/15KV | YJV 3×300 | m | 942.2905 | 836.011 | 13%
842 | * | 高压铜芯交联聚乙烯绝缘聚氯乙烯护套电力电缆 8.7/15KV | YJV 3×400 | m | 1190.5353 | 1056.2566 | 13%
843 | 25110773 | 高压铜芯交联聚乙烯绝缘聚氯乙烯护套铠装电力电缆 8.7/15KV | YJV22 3×70 | m | 278.658 | 247.2286 | 13%
844 | 25110775 | 高压铜芯交联聚乙烯绝缘聚氯乙烯护套铠装电力电缆 8.7/15KV | YJV22 3×95 | m | 359.63 | 319.0679 | 13%
845 | 25110776 | 高压铜芯交联聚乙烯绝缘聚氯乙烯护套铠装电力电缆 8.7/15KV | YJV22 3×120 | m | 435.1432 | 386.0641 | 13%
846 | 25110777 | 高压铜芯交联聚乙烯绝缘聚氯乙烯护套铠装电力电缆 8.7/15KV | YJV22 3×150 | m | 521.574 | 462.7465 | 13%
847 | 25110778 | 高压铜芯交联聚乙烯绝缘聚氯乙烯护套铠装电力电缆 8.7/15KV | YJV22 3×185 | m | 620.482 | 550.4988 | 13%
848 | 25110779 | 高压铜芯交联聚乙烯绝缘聚氯乙烯护套铠装电力电缆 8.7/15KV | YJV22 3×240 | m | 791.2641 | 702.0186 | 13%
849 | 25110780 | 高压铜芯交联聚乙烯绝缘聚氯乙烯护套铠装电力电缆 8.7/15KV | YJV22 3×300 | m | 976.4729 | 866.338 | 13%
850 | 25110781 | 高压铜芯交联聚乙烯绝缘聚氯乙烯护套铠装电力电缆 8.7/15KV | YJV22 3×400 | m | 1217.8678 | 1080.5064 | 13%
851 | * | 低压铜芯交联聚乙烯绝缘聚烯烃护套低烟无卤阻燃耐火电力电缆 | WDZCN-YJY 4*1 0.6/1KV | m | 9.3713 | 8.3143 | 13%
852 | * | 低压铜芯交联聚乙烯绝缘聚烯烃护套低烟无卤阻燃耐火电力电缆 | WDZCN-YJY 4*1.5 0.6/1KV | m | 11.7844 | 10.4553 | 13%
853 | * | 低压铜芯交联聚乙烯绝缘聚烯烃护套低烟无卤阻燃耐火电力电缆 | WDZCN-YJY 4*2.5 0.6/1KV | m | 17.003 | 15.0853 | 13%
854 | * | 低压铜芯交联聚乙烯绝缘聚烯烃护套低烟无卤阻燃耐火电力电缆 | WDZCN-YJY 4*4 0.6/1KV | m | 28.03 | 24.8685 | 13%
855 | * | 低压铜芯交联聚乙烯绝缘聚烯烃护套低烟无卤阻燃耐火电力电缆 | WDZCN-YJY 4*6 0.6/1KV | m | 37.4062 | 33.1872 | 13%
856 | * | 低压铜芯交联聚乙烯绝缘聚烯烃护套低烟无卤阻燃耐火电力电缆 | WDZCN-YJY 4*10 0.6/1KV | m | 52.877 | 46.913 | 13%
857 | * | 低压铜芯交联聚乙烯绝缘聚烯烃护套低烟无卤阻燃耐火电力电缆 | WDZCN-YJY 4*16 0.6/1KV | m | 75.9968 | 67.4252 | 13%
858 | * | 低压铜芯交联聚乙烯绝缘聚烯烃护套低烟无卤阻燃耐火电力电缆 | WDZCN-YJY 4*25 0.6/1KV | m | 113.7484 | 100.9189 | 13%
859 | * | 低压铜芯交联聚乙烯绝缘聚烯烃护套低烟无卤阻燃耐火电力电缆 | WDZCN-YJY 4*35 0.6/1KV | m | 154.4609 | 137.0395 | 13%
860 | * | 低压铜芯交联聚乙烯绝缘聚烯烃护套低烟无卤阻燃耐火电力电缆 | WDZCN-YJY 4*50 0.6/1KV | m | 206.5236 | 183.2302 | 13%
861 | * | 低压铜芯交联聚乙烯绝缘聚烯烃护套低烟无卤阻燃耐火电力电缆 | WDZCN-YJY 4*70 0.6/1KV | m | 293.1303 | 260.0686 | 13%
862 | * | 低压铜芯交联聚乙烯绝缘聚烯烃护套低烟无卤阻燃耐火电力电缆 | WDZCN-YJY 4*95 0.6/1KV | m | 402.4374 | 357.0471 | 13%
863 | * | 低压铜芯交联聚乙烯绝缘聚烯烃护套低烟无卤阻燃耐火电力电缆 | WDZCN-YJY 4*120 0.6/1KV | m | 505.5758 | 448.5527 | 13%
864 | * | 低压铜芯交联聚乙烯绝缘聚烯烃护套低烟无卤阻燃耐火电力电缆 | WDZCN-YJY 4*150 0.6/1KV | m | 618.584 | 548.8148 | 13%
865 | * | 低压铜芯交联聚乙烯绝缘聚烯烃护套低烟无卤阻燃耐火电力电缆 | WDZCN-YJY 4*185 0.6/1KV | m | 768.3568 | 681.695 | 13%
866 | * | 低压铜芯交联聚乙烯绝缘聚烯烃护套低烟无卤阻燃耐火电力电缆 | WDZCN-YJY 4*240 0.6/1KV | m | 999.0612 | 886.3786 | 13%
867 | * | 低压铜芯交联聚乙烯绝缘聚烯烃护套低烟无卤阻燃耐火电力电缆 | WDZCN-YJY 4*300 0.6/1KV | m | 1247.0376 | 1106.3862 | 13%
868 | * | 低压铜芯交联聚乙烯绝缘聚烯烃护套低烟无卤阻燃耐火电力电缆 | WDZCN-YJY 5*1 0.6/1KV | m | 11.1972 | 9.9343 | 13%
869 | * | 低压铜芯交联聚乙烯绝缘聚烯烃护套低烟无卤阻燃耐火电力电缆 | WDZCN-YJY 5*1.5 0.6/1KV | m | 14.2864 | 12.6751 | 13%
870 | * | 低压铜芯交联聚乙烯绝缘聚烯烃护套低烟无卤阻燃耐火电力电缆 | WDZCN-YJY 5*2.5 0.6/1KV | m | 20.1934 | 17.9158 | 13%
871 | * | 低压铜芯交联聚乙烯绝缘聚烯烃护套低烟无卤阻燃耐火电力电缆 | WDZCN-YJY 5*4 0.6/1KV | m | 35.1115 | 31.1513 | 13%
872 | * | 低压铜芯交联聚乙烯绝缘聚烯烃护套低烟无卤阻燃耐火电力电缆 | WDZCN-YJY 5*6 0.6/1KV | m | 44.6111 | 39.5795 | 13%
873 | * | 低压铜芯交联聚乙烯绝缘聚烯烃护套低烟无卤阻燃耐火电力电缆 | WDZCN-YJY 5*10 0.6/1KV | m | 63.6596 | 56.4795 | 13%
874 | * | 低压铜芯交联聚乙烯绝缘聚烯烃护套低烟无卤阻燃耐火电力电缆 | WDZCN-YJY 5*16 0.6/1KV | m | 83.1523 | 73.7737 | 13%
875 | * | 低压铜芯交联聚乙烯绝缘聚烯烃护套低烟无卤阻燃耐火电力电缆 | WDZCN-YJY 5*25 0.6/1KV | m | 124.1116 | 110.1132 | 13%
876 | * | 低压铜芯交联聚乙烯绝缘聚烯烃护套低烟无卤阻燃耐火电力电缆 | WDZCN-YJY 5*35 0.6/1KV | m | 166.7981 | 147.9852 | 13%
877 | * | 低压铜芯交联聚乙烯绝缘聚烯烃护套低烟无卤阻燃耐火电力电缆 | WDZCN-YJY 5*50 0.6/1KV | m | 225.7696 | 200.3054 | 13%
878 | * | 低压铜芯交联聚乙烯绝缘聚烯烃护套低烟无卤阻燃耐火电力电缆 | WDZCN-YJY 5*70 0.6/1KV | m | 319.7785 | 283.7112 | 13%
879 | * | 低压铜芯交联聚乙烯绝缘聚烯烃护套低烟无卤阻燃耐火电力电缆 | WDZCN-YJY 5*95 0.6/1KV | m | 437.9683 | 388.5705 | 13%
880 | * | 低压铜芯交联聚乙烯绝缘聚烯烃护套低烟无卤阻燃耐火电力电缆 | WDZCN-YJY 5*120 0.6/1KV | m | 549.496 | 487.5192 | 13%
881 | * | 低压铜芯交联聚乙烯绝缘聚烯烃护套低烟无卤阻燃耐火电力电缆 | WDZCN-YJY 5*150 0.6/1KV | m | 675.3348 | 599.1648 | 13%
882 | * | 低压铜芯交联聚乙烯绝缘聚烯烃护套低烟无卤阻燃耐火电力电缆 | WDZCN-YJY 5*185 0.6/1KV | m | 839.4187 | 744.7419 | 13%
883 | * | 低压铜芯交联聚乙烯绝缘聚烯烃护套低烟无卤阻燃耐火电力电缆 | WDZCN-YJY 5*240 0.6/1KV | m | 1087.6418 | 964.9684 | 13%
884 | * | 低压铜芯交联聚乙烯绝缘聚烯烃护套低烟无卤阻燃耐火电力电缆 | WDZCN-YJY 3*1.5+1*1 0.6/1KV | m | 9.8302 | 8.7215 | 13%
885 | * | 低压铜芯交联聚乙烯绝缘聚烯烃护套低烟无卤阻燃耐火电力电缆 | WDZCN-YJY 3*2.5+1*1.5 0.6/1KV | m | 13.408 | 11.8957 | 13%
886 | * | 低压铜芯交联聚乙烯绝缘聚烯烃护套低烟无卤阻燃耐火电力电缆 | WDZCN-YJY 3*4+1*2.5 0.6/1KV | m | 19.1226 | 16.9658 | 13%
887 | * | 低压铜芯交联聚乙烯绝缘聚烯烃护套低烟无卤阻燃耐火电力电缆 | WDZCN-YJY 3*6+1*4 0.6/1KV | m | 26.6729 | 23.6645 | 13%
888 | * | 低压铜芯交联聚乙烯绝缘聚烯烃护套低烟无卤阻燃耐火电力电缆 | WDZCN-YJY 3*10+2*6 0.6/1KV | m | 55.1717 | 48.9489 | 13%
889 | * | 低压铜芯交联聚乙烯绝缘聚烯烃护套低烟无卤阻燃耐火电力电缆 | WDZCN-YJY 3*16+2*10 0.6/1KV | m | 70.5684 | 62.6091 | 13%
890 | * | 低压铜芯交联聚乙烯绝缘聚烯烃护套低烟无卤阻燃耐火电力电缆 | WDZCN-YJY 3*25+2*16 0.6/1KV | m | 94.009 | 83.4058 | 13%
891 | * | 低压铜芯交联聚乙烯绝缘聚烯烃护套低烟无卤阻燃耐火电力电缆 | WDZCN-YJY 3*35+2*16 0.6/1KV | m | 106.5928 | 94.5704 | 13%
892 | * | 低压铜芯交联聚乙烯绝缘聚烯烃护套低烟无卤阻燃耐火电力电缆 | WDZCN-YJY 3*50+2*25 0.6/1KV | m | 132.5008 | 117.5563 | 13%
893 | * | 低压铜芯交联聚乙烯绝缘聚烯烃护套低烟无卤阻燃耐火电力电缆 | WDZCN-YJY 3*70+2*35 0.6/1KV | m | 183.5766 | 162.8713 | 13%
894 | * | 低压铜芯交联聚乙烯绝缘聚烯烃护套低烟无卤阻燃耐火电力电缆 | WDZCN-YJY 3*95+1*50 0.6/1KV | m | 332.8559 | 295.3136 | 13%
895 | * | 低压铜芯交联聚乙烯绝缘聚烯烃护套低烟无卤阻燃耐火电力电缆 | WDZCN-YJY 3*120+1*70 0.6/1KV | m | 428.0986 | 379.814 | 13%
896 | * | 低压铜芯交联聚乙烯绝缘聚烯烃护套低烟无卤阻燃耐火电力电缆 | WDZCN-YJY 3*150+1*70 0.6/1KV | m | 503.1084 | 446.3635 | 13%
897 | * | 低压铜芯交联聚乙烯绝缘聚烯烃护套低烟无卤阻燃耐火电力电缆 | WDZCN-YJY 3*185+1*95 0.6/1KV | m | 638.8169 | 566.7657 | 13%
898 | * | 低压铜芯交联聚乙烯绝缘聚烯烃护套低烟无卤阻燃耐火电力电缆 | WDZCN-YJY 3*240+1*120 0.6/1KV | m | 822.3934 | 729.6369 | 13%
899 | * | 低压铜芯交联聚乙烯绝缘聚烯烃护套低烟无卤阻燃耐火电力电缆 | WDZCN-YJY 3*300+1*150 0.6/1KV | m | 1026.2029 | 910.459 | 13%
900 | * | 低压铜芯交联聚乙烯绝缘聚烯烃护套低烟无卤阻燃耐火电力电缆 | WDZCN-YJY 4*1.5+1*1 0.6/1KV | m | 11.9522 | 10.6041 | 13%
901 | * | 低压铜芯交联聚乙烯绝缘聚烯烃护套低烟无卤阻燃耐火电力电缆 | WDZCN-YJY 4*2.5+1*1.5 0.6/1KV | m | 16.6502 | 14.7722 | 13%
902 | * | 低压铜芯交联聚乙烯绝缘聚烯烃护套低烟无卤阻燃耐火电力电缆 | WDZCN-YJY 4*4+1*2.5 0.6/1KV | m | 23.638 | 20.9719 | 13%
903 | * | 低压铜芯交联聚乙烯绝缘聚烯烃护套低烟无卤阻燃耐火电力电缆 | WDZCN-YJY 4*6+1*4 0.6/1KV | m | 33.2856 | 29.5314 | 13%
904 | * | 低压铜芯交联聚乙烯绝缘聚烯烃护套低烟无卤阻燃耐火电力电缆 | WDZCN-YJY 4*10+1*6 0.6/1KV | m | 54.2834 | 48.1609 | 13%
905 | * | 低压铜芯交联聚乙烯绝缘聚烯烃护套低烟无卤阻燃耐火电力电缆 | WDZCN-YJY 4*16+1*10 0.6/1KV | m | 77.724 | 68.9576 | 13%
906 | * | 低压铜芯交联聚乙烯绝缘聚烯烃护套低烟无卤阻燃耐火电力电缆 | WDZCN-YJY 4*25+1*16 0.6/1KV | m | 111.0342 | 98.5108 | 13%
907 | * | 低压铜芯交联聚乙烯绝缘聚烯烃护套低烟无卤阻燃耐火电力电缆 | WDZCN-YJY 4*35+1*16 0.6/1KV | m | 140.8901 | 124.9993 | 13%
908 | * | 低压铜芯交联聚乙烯绝缘聚烯烃护套低烟无卤阻燃耐火电力电缆 | WDZCN-YJY 4*50+1*25 0.6/1KV | m | 194.4333 | 172.5034 | 13%
909 | * | 低压铜芯交联聚乙烯绝缘聚烯烃护套低烟无卤阻燃耐火电力电缆 | WDZCN-YJY 4*70+1*35 0.6/1KV | m | 291.8966 | 258.974 | 13%
910 | * | 低压铜芯交联聚乙烯绝缘聚烯烃护套低烟无卤阻燃耐火电力电缆 | WDZCN-YJY 4*95+1*50 0.6/1KV | m | 417.2419 | 370.1818 | 13%
911 | * | 低压铜芯交联聚乙烯绝缘聚烯烃护套低烟无卤阻燃耐火电力电缆 | WDZCN-YJY 4*120+1*70 0.6/1KV | m | 526.3022 | 466.9414 | 13%
912 | * | 低压铜芯交联聚乙烯绝缘聚烯烃护套低烟无卤阻燃耐火电力电缆 | WDZCN-YJY 4*240+1*120 0.6/1KV | m | 962.0498 | 853.5417 | 13%
913 | * | 低压无卤低烟阻燃耐火铜芯交联聚乙烯绝缘聚乙烯护套电力电缆 | WDZN-YJY 5*4 0.6/1KV | m | 29.7818 | 26.4228 | 13%
914 | * | 低压无卤低烟阻燃耐火铜芯交联聚乙烯绝缘聚乙烯护套电力电缆 | WDZN-YJY 4*10 0.6/1KV | m | 52.0627 | 46.1906 | 13%
915 | * | 低压无卤低烟阻燃耐火铜芯交联聚乙烯绝缘聚乙烯护套电力电缆 | WDZN-YJY 4*10+1*6 0.6/1KV | m | 60.9454 | 54.0715 | 13%
916 | * | 低压无卤低烟阻燃耐火铜芯交联聚乙烯绝缘聚乙烯护套电力电缆 | WDZN-YJY 4*16+1*10 0.6/1KV | m | 80.6849 | 71.5845 | 13%
917 | * | 低压无卤低烟阻燃耐火铜芯交联聚乙烯绝缘聚乙烯护套电力电缆 | WDZN-YJY 4*25+1*16 0.6/1KV | m | 124.1116 | 110.1132 | 13%
918 | * | 低压无卤低烟阻燃耐火铜芯交联聚乙烯绝缘聚乙烯护套电力电缆 | WDZN-YJY 4*35+1*16 0.6/1KV | m | 148.2458 | 131.5254 | 13%
919 | * | 低压无卤低烟阻燃耐火铜芯交联聚乙烯绝缘聚乙烯护套电力电缆 | WDZN-YJY 4*50+1*25 0.6/1KV | m | 241.5611 | 214.3158 | 13%
920 | * | 低压无卤低烟阻燃耐火铜芯交联聚乙烯绝缘聚乙烯护套电力电缆 | WDZN-YJY 4*70+1*35 0.6/1KV | m | 339.0245 | 300.7864 | 13%
921 | * | 低压无卤低烟阻燃耐火铜芯交联聚乙烯绝缘聚乙烯护套电力电缆 | WDZN-YJY 4*95+1*50 0.6/1KV | m | 468.3177 | 415.4968 | 13%
922 | * | 低压无卤低烟阻燃耐火铜芯交联聚乙烯绝缘聚乙烯护套电力电缆 | WDZN-YJY 4*120+1*70 0.6/1KV | m | 589.9618 | 523.4209 | 13%
923 | * | 低压无卤低烟阻燃耐火铜芯交联聚乙烯绝缘聚乙烯护套电力电缆 | WDZN-YJY 4*150+1*70 0.6/1KV | m | 700.996 | 621.9318 | 13%
924 | * | 低压无卤低烟阻燃耐火铜芯交联聚乙烯绝缘聚乙烯护套电力电缆 | WDZN-YJY 4*185+1*95 0.6/1KV | m | 861.6255 | 764.4441 | 13%
925 | * | 低压无卤低烟阻燃耐火铜芯交联聚乙烯绝缘聚乙烯护套电力电缆 | WDZN-YJY 5*2.5 0.6/1KV | m | 20.4056 | 18.1041 | 13%
926 | * | 低压无卤低烟阻燃耐火铜芯交联聚乙烯绝缘聚乙烯护套电力电缆 | WDZN-YJY 5*6 0.6/1KV | m | 41.206 | 36.5585 | 13%
927 | * | 低压无卤低烟阻燃耐火铜芯交联聚乙烯绝缘聚乙烯护套电力电缆 | WDZN-YJY 5*10 0.6/1KV | m | 64.1531 | 56.9174 | 13%
928 | * | 低压无卤低烟阻燃耐火铜芯交联聚乙烯绝缘聚乙烯护套电力电缆 | WDZN-YJY 5*16 0.6/1KV | m | 96.4764 | 85.595 | 13%
929 | * | 铜芯交联聚乙烯绝缘聚氯乙烯护套控制电缆 | KYJY-2*1.5 380V | m | 6.6744 | 5.9216 | 13%
930 | * | 铜芯交联聚乙烯绝缘聚氯乙烯护套控制电缆 | KYJY-2*2.5 380V | m | 16.0827 | 14.2687 | 13%
931 | * | 铜芯交联聚乙烯绝缘聚氯乙烯护套控制电缆 | KYJY-3*1.5 380V | m | 11.4883 | 10.1926 | 13%
932 | * | 铜芯交联聚乙烯绝缘聚氯乙烯护套控制电缆 | KYJY-3*2.5 380V | m | 20.2132 | 17.9334 | 13%
933 | * | 铜芯交联聚乙烯绝缘聚氯乙烯护套控制电缆 | KYJY-4*1.5 380V | m | 12.9071 | 11.4513 | 13%
934 | * | 铜芯交联聚乙烯绝缘聚氯乙烯护套控制电缆 | KYJY-4*2.5 380V | m | 23.7021 | 21.0288 | 13%
935 | * | 铜芯交联聚乙烯绝缘聚氯乙烯护套控制电缆 | KYJY-5*1.5 380V | m | 15.0118 | 13.3187 | 13%
936 | * | 铜芯交联聚乙烯绝缘聚氯乙烯护套控制电缆 | KYJY-5*2.5 380V | m | 27.0504 | 23.9994 | 13%
937 | * | 柔性金属层矿物绝缘防火电缆 | NG-A 4*1.5 0.6/1KV | m | 19.7221 | 17.4977 | 13%
938 | * | 柔性金属层矿物绝缘防火电缆 | NG-A 4*2.5 0.6/1KV | m | 25.834 | 22.9202 | 13%
939 | * | 柔性金属层矿物绝缘防火电缆 | NG-A 4*4 0.6/1KV | m | 37.4062 | 33.1872 | 13%
940 | * | 柔性金属层矿物绝缘防火电缆 | NG-A 4*6 0.6/1KV | m | 49.3979 | 43.8264 | 13%
941 | * | 柔性金属层矿物绝缘防火电缆 | NG-A 4*10 0.6/1KV | m | 73.5293 | 65.2361 | 13%
942 | * | 柔性金属层矿物绝缘防火电缆 | NG-A 4*16 0.6/1KV | m | 103.3852 | 91.7245 | 13%
943 | * | 柔性金属层矿物绝缘防火电缆 | NG-A 4*25 0.6/1KV | m | 151.7468 | 134.6315 | 13%
944 | * | 柔性金属层矿物绝缘防火电缆 | NG-A 4*35 0.6/1KV | m | 199.8616 | 177.3195 | 13%
945 | * | 柔性金属层矿物绝缘防火电缆 | NG-A 4*50 0.6/1KV | m | 260.807 | 231.391 | 13%
946 | * | 柔性金属层矿物绝缘防火电缆 | NG-A 4*70 0.6/1KV | m | 361.7248 | 320.9264 | 13%
947 | * | 柔性金属层矿物绝缘防火电缆 | NG-A 4*95 0.6/1KV | m | 489.5375 | 434.3233 | 13%
948 | * | 柔性金属层矿物绝缘防火电缆 | NG-A 4*120 0.6/1KV | m | 599.0913 | 531.5207 | 13%
949 | * | 柔性金属层矿物绝缘防火电缆 | NG-A 4*150 0.6/1KV | m | 732.5791 | 649.9526 | 13%
950 | * | 柔性金属层矿物绝缘防火电缆 | NG-A 4*185 0.6/1KV | m | 894.4423 | 793.5595 | 13%
951 | * | 柔性金属层矿物绝缘防火电缆 | NG-A 4*240 0.6/1KV | m | 1170.0539 | 1038.0853 | 13%
952 | * | 柔性金属层矿物绝缘防火电缆 | NG-A 4*300 0.6/1KV | m | 1465.3432 | 1300.0694 | 13%
953 | * | 柔性金属层矿物绝缘防火电缆 | NG-A 5*1.5 0.6/1KV | m | 24.9728 | 22.1562 | 13%
954 | * | 柔性金属层矿物绝缘防火电缆 | NG-A 5*2.5 0.6/1KV | m | 33.0388 | 29.3124 | 13%
955 | * | 柔性金属层矿物绝缘防火电缆 | NG-A 5*4 0.6/1KV | m | 54.16 | 48.0514 | 13%
956 | * | 柔性金属层矿物绝缘防火电缆 | NG-A 5*6 0.6/1KV | m | 65.1401 | 57.793 | 13%
957 | * | 柔性金属层矿物绝缘防火电缆 | NG-A 5*10 0.6/1KV | m | 91.7883 | 81.4356 | 13%
958 | * | 柔性金属层矿物绝缘防火电缆 | NG-A 5*16 0.6/1KV | m | 130.7736 | 116.0239 | 13%
959 | * | 柔性金属层矿物绝缘防火电缆 | NG-A 5*25 0.6/1KV | m | 188.0179 | 166.8117 | 13%
960 | * | 柔性金属层矿物绝缘防火电缆 | NG-A 5*35 0.6/1KV | m | 244.0285 | 216.5049 | 13%
961 | * | 柔性金属层矿物绝缘防火电缆 | NG-A 5*50 0.6/1KV | m | 323.4797 | 286.9949 | 13%
962 | * | 柔性金属层矿物绝缘防火电缆 | NG-A 5*70 0.6/1KV | m | 449.812 | 399.0783 | 13%
963 | * | 柔性金属层矿物绝缘防火电缆 | NG-A 5*95 0.6/1KV | m | 613.4024 | 544.2176 | 13%
964 | * | 柔性金属层矿物绝缘防火电缆 | NG-A 5*120 0.6/1KV | m | 749.3576 | 664.8387 | 13%
965 | * | 柔性金属层矿物绝缘防火电缆 | NG-A 5*150 0.6/1KV | m | 911.961 | 809.1023 | 13%
966 | * | 柔性金属层矿物绝缘防火电缆 | NG-A 5*185 0.6/1KV | m | 1124.6533 | 997.8053 | 13%
967 | * | 柔性金属层矿物绝缘防火电缆 | NG-A 5*240 0.6/1KV | m | 1460.2233 | 1295.527 | 13%
968 | * | 柔性金属层矿物绝缘防火电缆 | NG-A 5*300 0.6/1KV | m | 1836.4171 | 1629.2904 | 13%
969 | * | 柔性金属层矿物绝缘防火电缆 | NG-A 3*1.5+1*1.0 0.6/1KV | m | 14.1926 | 12.5919 | 13%
970 | * | 柔性金属层矿物绝缘防火电缆 | NG-A 3*2.5+1*1.5 0.6/1KV | m | 24.0327 | 21.3221 | 13%
971 | * | 柔性金属层矿物绝缘防火电缆 | NG-A 3*4+1*2.5 0.6/1KV | m | 34.6427 | 30.7354 | 13%
972 | * | 柔性金属层矿物绝缘防火电缆 | NG-A 3*6+1*4 0.6/1KV | m | 45.7708 | 40.6084 | 13%
973 | * | 柔性金属层矿物绝缘防火电缆 | NG-A 3*10+1*6 0.6/1KV | m | 76.9837 | 68.3008 | 13%
974 | * | 柔性金属层矿物绝缘防火电缆 | NG-A 3*16+1*10 0.6/1KV | m | 106.3461 | 94.3515 | 13%
975 | * | 柔性金属层矿物绝缘防火电缆 | NG-A 3*25+1*16 0.6/1KV | m | 153.9674 | 136.6017 | 13%
976 | * | 柔性金属层矿物绝缘防火电缆 | NG-A 3*35+1*16 0.6/1KV | m | 200.3551 | 177.7573 | 13%
977 | * | 柔性金属层矿物绝缘防火电缆 | NG-A 3*50+1*25 0.6/1KV | m | 265.7419 | 235.7693 | 13%
978 | * | 柔性金属层矿物绝缘防火电缆 | NG-A 3*70+1*35 0.6/1KV | m | 359.2574 | 318.7373 | 13%
979 | * | 柔性金属层矿物绝缘防火电缆 | NG-A 3*95+1*50 0.6/1KV | m | 428.8388 | 380.4707 | 13%
980 | * | 柔性金属层矿物绝缘防火电缆 | NG-A 3*120+1*70 0.6/1KV | m | 575.8975 | 510.9429 | 13%
981 | * | 柔性金属层矿物绝缘防火电缆 | NG-A 3*150+1*70 0.6/1KV | m | 680.7631 | 603.9809 | 13%
982 | * | 柔性金属层矿物绝缘防火电缆 | NG-A 3*185+1*95 0.6/1KV | m | 851.5091 | 755.4687 | 13%
983 | * | 柔性金属层矿物绝缘防火电缆 | NG-A 3*240+1*120 0.6/1KV | m | 1094.3039 | 970.879 | 13%
984 | * | 柔性金属层矿物绝缘防火电缆 | NG-A 3*1.5+2*1.0 0.6/1KV | m | 16.1789 | 14.3541 | 13%
985 | * | 柔性金属层矿物绝缘防火电缆 | NG-A 3*2.5+2*1.5 0.6/1KV | m | 26.0314 | 23.0953 | 13%
986 | * | 柔性金属层矿物绝缘防火电缆 | NG-A 3*4+2*2.5 0.6/1KV | m | 39.2321 | 34.8072 | 13%
987 | * | 柔性金属层矿物绝缘防火电缆 | NG-A 3*6+2*4 0.6/1KV | m | 53.1977 | 47.1976 | 13%
988 | * | 柔性金属层矿物绝缘防火电缆 | NG-A 3*10+2*6 0.6/1KV | m | 78.7109 | 69.8332 | 13%
989 | * | 柔性金属层矿物绝缘防火电缆 | NG-A 3*16+2*10 0.6/1KV | m | 113.0082 | 100.2621 | 13%
990 | * | 柔性金属层矿物绝缘防火电缆 | NG-A 3*25+2*16 0.6/1KV | m | 163.5904 | 145.1393 | 13%
991 | * | 柔性金属层矿物绝缘防火电缆 | NG-A 3*35+2*16 0.6/1KV | m | 202.329 | 179.5086 | 13%
992 | * | 柔性金属层矿物绝缘防火电缆 | NG-A 3*50+2*25 0.6/1KV | m | 275.1181 | 244.088 | 13%
993 | * | 柔性金属层矿物绝缘防火电缆 | NG-A 3*70+2*35 0.6/1KV | m | 378.5033 | 335.8125 | 13%
994 | * | 柔性金属层矿物绝缘防火电缆 | NG-A 3*95+2*50 0.6/1KV | m | 511.4976 | 453.8066 | 13%
995 | * | 柔性金属层矿物绝缘防火电缆 | NG-A 3*120+2*70 0.6/1KV | m | 665.2183 | 590.1894 | 13%
996 | * | 柔性金属层矿物绝缘防火电缆 | NG-A 3*150+2*70 0.6/1KV | m | 771.3177 | 684.3219 | 13%
997 | * | 柔性金属层矿物绝缘防火电缆 | NG-A 3*185+2*95 0.6/1KV | m | 970.9325 | 861.4225 | 13%
998 | * | 柔性金属层矿物绝缘防火电缆 | NG-A 3*240+2*120 0.6/1KV | m | 1252.9595 | 1111.6401 | 13%
999 | * | 柔性金属层矿物绝缘防火电缆 | NG-A 4*1.5+1*1.0 0.6/1KV | m | 16.8525 | 14.9518 | 13%
1000 | * | 柔性金属层矿物绝缘防火电缆 | NG-A 4*2.5+1*1.5 0.6/1KV | m | 28.6962 | 25.4596 | 13%
1001 | * | 柔性金属层矿物绝缘防火电缆 | NG-A 4*4+1*2.5 0.6/1KV | m | 41.5021 | 36.8212 | 13%
1002 | * | 柔性金属层矿物绝缘防火电缆 | NG-A 4*6+1*4 0.6/1KV | m | 55.3691 | 49.1241 | 13%
1003 | * | 柔性金属层矿物绝缘防火电缆 | NG-A 4*10+1*6 0.6/1KV | m | 86.8534 | 77.0574 | 13%
1004 | * | 柔性金属层矿物绝缘防火电缆 | NG-A 4*16+1*10 0.6/1KV | m | 121.6442 | 107.9241 | 13%
1005 | * | 柔性金属层矿物绝缘防火电缆 | NG-A 4*25+1*16 0.6/1KV | m | 186.2907 | 165.2793 | 13%
1006 | * | 柔性金属层矿物绝缘防火电缆 | NG-A 4*35+1*16 0.6/1KV | m | 241.5611 | 214.3158 | 13%
1007 | * | 柔性金属层矿物绝缘防火电缆 | NG-A 4*50+1*25 0.6/1KV | m | 322.246 | 285.9003 | 13%
1008 | * | 柔性金属层矿物绝缘防火电缆 | NG-A 4*70+1*35 0.6/1KV | m | 444.1369 | 394.0433 | 13%
1009 | * | 柔性金属层矿物绝缘防火电缆 | NG-A 4*95+1*50 0.6/1KV | m | 593.9097 | 526.9235 | 13%
1010 | * | 柔性金属层矿物绝缘防火电缆 | NG-A 4*120+1*70 0.6/1KV | m | 759.2273 | 673.5952 | 13%
1011 | * | 柔性金属层矿物绝缘防火电缆 | NG-A 4*150+1*70 0.6/1KV | m | 873.7159 | 775.1708 | 13%
1012 | * | 柔性金属层矿物绝缘防火电缆 | NG-A 4*185+1*95 0.6/1KV | m | 1087.8886 | 965.1873 | 13%
1013 | * | 柔性金属层矿物绝缘防火电缆 | NG-A 4*240+1*120 0.6/1KV | m | 1444.6785 | 1281.7354 | 13%
1014 | * | BWFRP通讯、电力电缆保护套管 | Φ100mm*2.0mm | m | 56.2339 | 49.8914 | 13%
1015 | * | BWFRP通讯、电力电缆保护套管 | Φ100mm*3.0mm | m | 84.2174 | 74.7186 | 13%
1016 | * | BWFRP通讯、电力电缆保护套管 | Φ150mm*4.0mm | m | 147.2144 | 130.6103 | 13%
1017 | * | BWFRP通讯、电力电缆保护套管 | Φ150mm*5.5mm | m | 192.9271 | 171.1671 | 13%
1018 | * | BWFRP通讯、电力电缆保护套管 | Φ175mm*4.5mm | m | 187.2455 | 166.1264 | 13%
1019 | * | BWFRP通讯、电力电缆保护套管 | Φ200mm*5.0mm | m | 233.8413 | 207.4667 | 13%
1020 | * | BWFRP通讯、电力电缆保护套管 | Φ200mm*6.5mm | m | 304.3065 | 269.9842 | 13%
1021 | * | BWFRP通讯、电力电缆保护套管 | Φ250mm*7.0mm | m | 399.5105 | 354.4503 | 13%
1022 | 16010305 | 铜闸阀 | Z15W-16TB DN15/理论重量（kg）0.2464 | 个 | 30.7928 | 27.3198 | 13%
1023 | 16010306 | 铜闸阀 | Z15W-16TB DN20/理论重量（kg）0.3165 | 个 | 41.4065 | 36.7363 | 13%
1024 | 16010307 | 铜闸阀 | Z15W-16TB DN25/理论重量（kg）0.429 | 个 | 56.0823 | 49.7568 | 13%
1025 | 16010308 | 铜闸阀 | Z15W-16TB DN32/理论重量（kg）0.578 | 个 | 85.5647 | 75.914 | 13%
1026 | 16010309 | 铜闸阀 | Z15W-16TB DN40/理论重量（kg）0.818 | 个 | 109.5438 | 97.1886 | 13%
1027 | 16010310 | 铜闸阀 | Z15W-16TB DN50/理论重量（kg）1.226 | 个 | 168.3778 | 149.3867 | 13%
1028 | 16030705 | 法兰闸阀 | DN50 | 台 | 415.6256 | 368.7478 | 13%
1029 | 16030706 | 法兰闸阀 | DN65 | 台 | 472.7741 | 419.4506 | 13%
1030 | 16030707 | 法兰闸阀 | DN80 | 台 | 514.8 | 456.7365 | 13%
1031 | 16030708 | 法兰闸阀 | DN100 | 台 | 664.56 | 589.6053 | 13%
1032 | 16030709 | 法兰闸阀 | DN125 | 台 | 768.9074 | 682.1835 | 13%
1033 | 16030710 | 法兰闸阀 | DN150 | 台 | 1246.8768 | 1106.2435 | 13%
1034 | 16030711 | 法兰闸阀 | DN200 | 台 | 2161.2531 | 1917.4887 | 13%
1035 | 16030705 | 法兰闸阀（铜杆） | Z45T-10M1/DN50/理论重量（kg）15.7 | 个 | 502.5729 | 445.8885 | 13%
1036 | 16030706 | 法兰闸阀（铜杆） | Z45T-10M1/DN65/理论重量（kg）19.5 | 个 | 585.7731 | 519.7047 | 13%
1037 | 16030707 | 法兰闸阀（铜杆） | Z45T-10M1/DN80/理论重量（kg）25 | 个 | 692.2477 | 614.1701 | 13%
1038 | 16030708 | 法兰闸阀（铜杆） | Z45T-10M1/DN100/理论重量（kg）32 | 个 | 846.4672 | 750.9954 | 13%
1039 | 16030709 | 法兰闸阀（铜杆） | Z45T-10M1/DN125/理论重量（kg）46 | 个 | 1150.3383 | 1020.5934 | 13%
1040 | 16030710 | 法兰闸阀（铜杆） | Z45T-10M1/DN150/理论重量（kg）59 | 个 | 1544.1527 | 1369.9901 | 13%
1041 | 16030711 | 法兰闸阀（铜杆） | Z45T-10M1/DN200/理论重量（kg）95.4 | 个 | 2545.927 | 2258.7758 | 13%
1042 | 16030712 | 法兰闸阀（铜杆） | Z45T-10M1/DN250/理论重量（kg）143 | 个 | 4098.9979 | 3636.6782 | 13%
1043 | 16030713 | 法兰闸阀（铜杆） | Z45T-10M1/DN300/理论重量（kg）204 | 个 | 5172.8791 | 4589.4379 | 13%
1044 | * | 法兰闸阀（钢杆） | Z45T-10M1/DN350/理论重量（kg）283 | 个 | 7458.112 | 6616.9229 | 13%
1045 | * | 法兰闸阀（钢杆） | Z45T-10M1/DN400/理论重量（kg）352 | 个 | 8870.232 | 7869.772 | 13%
1046 | * | 法兰闸阀（钢杆） | Z45T-10M1/DN500/理论重量（kg）534 | 个 | 15175.7218 | 13464.0752 | 13%
1047 | * | 法兰闸阀（钢杆） | Z45T-10M1/DN600/理论重量（kg）765 | 个 | 18319.6028 | 16253.3627 | 13%
1048 | * | 法兰截止阀（铜杆） | J41T(F)-16/DN15/理论重量（kg）2 | 个 | 67.6478 | 60.0179 | 13%
1049 | 16010706 | 法兰截止阀（铜杆） | J41T(F)-16/DN20/理论重量（kg）3 | 个 | 86.5717 | 76.8074 | 13%
1050 | 16010707 | 法兰截止阀（铜杆） | J41T(F)-16/DN25/理论重量（kg）4 | 个 | 117.5679 | 104.3076 | 13%
1051 | 16010708 | 法兰截止阀（铜杆） | J41T(F)-16/DN32/理论重量（kg）6.5 | 个 | 176.4062 | 156.5096 | 13%
1052 | 16010709 | 法兰截止阀（铜杆） | J41T(F)-16/DN40/理论重量（kg）7.5 | 个 | 184.1281 | 163.3606 | 13%
1053 | 16010710 | 法兰截止阀（铜杆） | J41T(F)-16/DN50/理论重量（kg）11.5 | 个 | 281.7932 | 250.0102 | 13%
1054 | 16010711 | 法兰截止阀（铜杆） | J41T(F)-16/DN65/理论重量（kg）17 | 个 | 441.5594 | 391.7566 | 13%
1055 | 16010712 | 法兰截止阀（铜杆） | J41T(F)-16/DN80/理论重量（kg）29.5 | 个 | 742.1678 | 658.4598 | 13%
1056 | 16010713 | 法兰截止阀（铜杆） | J41T(F)-16/DN100/理论重量（kg）41 | 个 | 1038.3171 | 921.2069 | 13%
1057 | 16010714 | 法兰截止阀（铜杆） | J41T(F)-16/DN125/理论重量（kg）62 | 个 | 1487.5983 | 1319.8144 | 13%
1058 | 16010715 | 法兰截止阀（铜杆） | J41T(F)-16/DN150/理论重量（kg）77.5 | 个 | 1853.6793 | 1644.6057 | 13%
1059 | * | 法兰截止阀（铜杆） | J41T(F)-16/DN200/理论重量（kg）125 | 个 | 3012.9359 | 2673.1114 | 13%
1060 | 16030907 | 软密封法兰闸阀 | Z45X-16QA/DN50/理论重量（kg）12.5 | 个 | 541.5041 | 480.4287 | 13%
1061 | 16030908 | 软密封法兰闸阀 | Z45X-16QA/DN65/理论重量（kg）16 | 个 | 642.9861 | 570.4647 | 13%
1062 | 16030909 | 软密封法兰闸阀 | Z45X-16QA/DN80/理论重量（kg）20 | 个 | 776.0453 | 688.5164 | 13%
1063 | 16030910 | 软密封法兰闸阀 | Z45X-16QA/DN100/理论重量（kg）27.5 | 个 | 884.6207 | 784.8457 | 13%
1064 | 16030912 | 软密封法兰闸阀 | Z45X-16QA/DN150/理论重量（kg）52 | 个 | 1750.4782 | 1553.0444 | 13%
1065 | 16030913 | 软密封法兰闸阀 | Z45X-16QA/DN200/理论重量（kg）79 | 个 | 2541.7401 | 2255.0611 | 13%
1066 | 16030914 | 软密封法兰闸阀 | Z45X-16QA/DN250/理论重量（kg）147 | 个 | 4384.3186 | 3889.818 | 13%
1067 | 16030915 | 软密封法兰闸阀 | Z45X-16QA/DN300/理论重量（kg）158 | 个 | 4972.5022 | 4411.6612 | 13%
1068 | * | 软密封法兰闸阀 | Z45X-16QA/DN350/理论重量（kg）280.6 | 个 | 10866.9229 | 9641.2592 | 13%
1069 | * | 软密封法兰闸阀 | Z45X-16QA/DN400/理论重量（kg）370 | 个 | 12616.257 | 11193.2886 | 13%
1070 | * | 软密封法兰闸阀 | Z45X-16QA/DN500/理论重量（kg）595 | 个 | 19836.4647 | 17599.1401 | 13%
1071 | * | 软密封法兰闸阀 | Z45X-16QA/DN600/理论重量（kg）820 | 个 | 30758.1902 | 27289.0207 | 13%
1072 | * | Y型过滤器 | SY4P-16QA/DN50/理论重量（kg）9 | 个 | 308.9079 | 274.0667 | 13%
1073 | * | Y型过滤器 | SY4P-16QA/DN65/理论重量（kg）12 | 个 | 390.1168 | 346.1161 | 13%
1074 | * | Y型过滤器 | SY4P-16QA/DN80/理论重量（kg）15 | 个 | 466.8391 | 414.185 | 13%
1075 | * | Y型过滤器 | SY4P-16QA/DN100/理论重量（kg）21 | 个 | 750.5094 | 665.8606 | 13%
1076 | * | Y型过滤器 | SY4P-16QA/DN125/理论重量（kg）29 | 个 | 916.4044 | 813.0445 | 13%
1077 | * | Y型过滤器 | SY4P-16QA/DN150/理论重量（kg）39 | 个 | 1331.7588 | 1181.5517 | 13%
1078 | * | Y型过滤器 | SY4P-16QA/DN200/理论重量（kg）63 | 个 | 2164.5988 | 1920.457 | 13%
1079 | * | Y型过滤器 | SY4P-16QA/DN250/理论重量（kg）102 | 个 | 3551.3194 | 3150.7715 | 13%
1080 | * | Y型过滤器 | SY4P-16QA/DN300/理论重量（kg）143 | 个 | 4707.9855 | 4176.979 | 13%
1081 | * | 橡胶瓣止回阀 | H44X-10/16Q/DN50/理论重量（kg）9 | 个 | 342.1094 | 303.5234 | 13%
1082 | * | 橡胶瓣止回阀 | H44X-10/16Q/DN65/理论重量（kg）12 | 个 | 437.0026 | 387.7138 | 13%
1083 | * | 橡胶瓣止回阀 | H44X-10/16Q/DN80/理论重量（kg）14 | 个 | 551.413 | 489.2199 | 13%
1084 | * | 橡胶瓣止回阀 | H44X-10/16Q/DN100/理论重量（kg）22 | 个 | 791.6747 | 702.3829 | 13%
1085 | * | 橡胶瓣止回阀 | H44X-10/16Q/DN125/理论重量（kg）27 | 个 | 922.1249 | 818.1198 | 13%
1086 | * | 橡胶瓣止回阀 | H44X-10/16Q/DN150/理论重量（kg）36 | 个 | 1327.1599 | 1177.4716 | 13%
1087 | * | 橡胶瓣止回阀 | H44X-10/16Q/DN200/理论重量（kg）64 | 个 | 2378.6134 | 2110.3332 | 13%
1088 | * | 橡胶瓣止回阀 | H44X-10/16Q/DN250/理论重量（kg）106 | 个 | 3504.4336 | 3109.1739 | 13%
1089 | * | 橡胶瓣止回阀 | H44X-10/16Q/DN300/理论重量（kg）142 | 个 | 4694.3011 | 4164.838 | 13%
1090 | * | 铜球阀 | Q11F-16T/DN15/理论重量（kg）0.176 | 个 | 31.3246 | 27.7916 | 13%
1091 | * | 铜球阀 | Q11F-16T/DN20/理论重量（kg）0.26 | 个 | 32.3035 | 28.66 | 13%
1092 | * | 铜球阀 | Q11F-16T/DN25/理论重量（kg）0.41 | 个 | 71.4593 | 63.3995 | 13%
1093 | * | 铜球阀 | Q11F-16T/DN32/理论重量（kg）0.6 | 个 | 96.9105 | 85.9801 | 13%
1094 | * | 铜球阀 | Q11F-16T/DN40/理论重量（kg）0.8 | 个 | 134.1085 | 118.9826 | 13%
1095 | * | 铜球阀 | Q11F-16T/DN50/理论重量（kg）1.281 | 个 | 205.5677 | 182.382 | 13%
1096 | * | 碳钢闸阀 | Z41H-16C/DN15/理论重量（kg）2.7 | 个 | 288.2567 | 255.7447 | 13%
1097 | * | 碳钢闸阀 | Z41H-16C/DN20/理论重量（kg）3.2 | 个 | 319.8402 | 283.7659 | 13%
1098 | * | 碳钢闸阀 | Z41H-16C/DN25/理论重量（kg）4.9 | 个 | 406.2371 | 360.4183 | 13%
1099 | * | 碳钢闸阀 | Z41H-16C/DN32/理论重量（kg）5.6 | 个 | 626.7495 | 556.0594 | 13%
1100 | * | 碳钢闸阀 | Z41H-16C/DN40/理论重量（kg）14.5 | 个 | 686.3691 | 608.9546 | 13%
1101 | * | 碳钢闸阀 | Z41H-16C/DN50/理论重量（kg）20.5 | 个 | 777.3434 | 689.668 | 13%
1102 | * | 碳钢闸阀 | Z41H-16C/DN65/理论重量（kg）24 | 个 | 1049.3506 | 930.996 | 13%
1103 | * | 碳钢闸阀 | Z41H-16C/DN80/理论重量（kg）33.5 | 个 | 1355.1156 | 1202.2742 | 13%
1104 | * | 碳钢闸阀 | Z41H-16C/DN100/理论重量（kg）43 | 个 | 1627.1228 | 1443.6021 | 13%
1105 | * | 碳钢闸阀 | Z41H-16C/DN125/理论重量（kg）62.5 | 个 | 2353.0858 | 2087.6848 | 13%
1106 | * | 碳钢闸阀 | Z41H-16C/DN150/理论重量（kg）85 | 个 | 3002.0353 | 2663.4403 | 13%
1107 | * | 碳钢闸阀 | Z41H-16C/DN200/理论重量（kg）125 | 个 | 4514.8396 | 4005.6177 | 13%
1108 | * | 碳钢闸阀 | Z41H-16C/DN250/理论重量（kg）190 | 个 | 6006.4737 | 5329.0127 | 13%
1109 | * | 碳钢闸阀 | Z41H-16C/DN300/理论重量（kg）290 | 个 | 9008.6235 | 7992.5546 | 13%
1110 | * | 碳钢闸阀 | Z41H-16C/DN350/理论重量（kg）417.5 | 个 | 12014.2062 | 10659.1422 | 13%
1111 | * | 碳钢闸阀 | Z41H-16C/DN400/理论重量（kg）545 | 个 | 16519.6623 | 14656.4347 | 13%
1112 | * | 碳钢闸阀 | Z41H-16C/DN500/理论重量（kg）900 | 个 | 26000.8941 | 23068.2928 | 13%
1113 | * | 碳钢闸阀 | Z41H-16C/DN600/理论重量（kg）1390 | 个 | 43470.6936 | 38567.7002 | 13%
1114 | * | 碳钢闸阀 | Z41H-25C/DN15/理论重量（kg）2.8 | 个 | 289.5155 | 256.8615 | 13%
1115 | * | 碳钢闸阀 | Z41H-25C/DN20/理论重量（kg）3.5 | 个 | 319.8402 | 283.7659 | 13%
1116 | * | 碳钢闸阀 | Z41H-25C/DN25/理论重量（kg）5.5 | 个 | 406.2371 | 360.4183 | 13%
1117 | * | 碳钢闸阀 | Z41H-25C/DN32/理论重量（kg）6.8 | 个 | 626.7495 | 556.0594 | 13%
1118 | * | 碳钢闸阀 | Z41H-25C/DN40/理论重量（kg）14.5 | 个 | 686.3691 | 608.9546 | 13%
1119 | * | 碳钢闸阀 | Z41H-25C/DN50/理论重量（kg）20.5 | 个 | 777.3434 | 689.668 | 13%
1120 | * | 碳钢闸阀 | Z41H-25C/DN65/理论重量（kg）24 | 个 | 1049.3506 | 930.996 | 13%
1121 | * | 碳钢闸阀 | Z41H-25C/DN80/理论重量（kg）33.5 | 个 | 1355.1156 | 1202.2742 | 13%
1122 | * | 碳钢闸阀 | Z41H-25C/DN100/理论重量（kg）46 | 个 | 1753.1136 | 1555.3825 | 13%
1123 | * | 碳钢闸阀 | Z41H-25C/DN125/理论重量（kg）65 | 个 | 2462.827 | 2185.0485 | 13%
1124 | * | 碳钢闸阀 | Z41H-25C/DN150/理论重量（kg）87.5 | 个 | 3150.3405 | 2795.0184 | 13%
1125 | * | 碳钢闸阀 | Z41H-25C/DN200/理论重量（kg）132.5 | 个 | 4829.9881 | 4285.2211 | 13%
1126 | * | 碳钢闸阀 | Z41H-25C/DN250/理论重量（kg）197.5 | 个 | 6762.8759 | 6000.1014 | 13%
1127 | * | 碳钢闸阀 | Z41H-25C/DN300/理论重量（kg）300 | 个 | 9764.9112 | 8663.5417 | 13%
1128 | * | 碳钢闸阀 | Z41H-25C/DN350/理论重量（kg）440 | 个 | 13125.3507 | 11644.9623 | 13%
1129 | * | 碳钢闸阀 | Z41H-25C/DN400/理论重量（kg）575 | 个 | 17263.1335 | 15316.051 | 13%
1130 | * | 碳钢闸阀 | Z41H-25C/DN500/理论重量（kg）950 | 个 | 27510.1509 | 24407.3229 | 13%
1131 | * | 碳钢闸阀 | Z41H-25C/DN600/理论重量（kg）1425 | 个 | 44984.5278 | 39910.7913 | 13%
1132 | * | 碳钢截止阀 | J41H-16C/DN15/理论重量（kg）3.2 | 个 | 61.9083 | 54.9257 | 13%
1133 | * | 碳钢截止阀 | J41H-16C/DN20/理论重量（kg）4.5 | 个 | 82.8495 | 73.505 | 13%
1134 | * | 碳钢截止阀 | J41H-16C/DN25/理论重量（kg）5.6 | 个 | 107.3382 | 95.2316 | 13%
1135 | * | 碳钢截止阀 | J41H-16C/DN32/理论重量（kg）6.3 | 个 | 161.1217 | 142.949 | 13%
1136 | * | 碳钢截止阀 | J41H-16C/DN40/理论重量（kg）13.5 | 个 | 168.1021 | 149.1421 | 13%
1137 | * | 碳钢截止阀 | J41H-16C/DN50/理论重量（kg）18 | 个 | 266.1712 | 236.1501 | 13%
1138 | * | 碳钢截止阀 | J41H-16C/DN65/理论重量（kg）21.5 | 个 | 406.2371 | 360.4183 | 13%
1139 | * | 碳钢截止阀 | J41H-16C/DN80/理论重量（kg）33.5 | 个 | 683.966 | 606.8226 | 13%
1140 | * | 碳钢截止阀 | J41H-16C/DN100/理论重量（kg）43 | 个 | 954.829 | 847.1352 | 13%
1141 | * | 碳钢截止阀 | J41H-16C/DN125/理论重量（kg）62.5 | 个 | 1367.9321 | 1213.6451 | 13%
1142 | * | 碳钢截止阀 | J41H-16C/DN150/理论重量（kg）75 | 个 | 1705.2806 | 1512.9446 | 13%
1143 | * | 碳钢截止阀 | J41H-16C/DN200/理论重量（kg）120 | 个 | 2770.9951 | 2458.4588 | 13%
1144 | * | 碳钢截止阀 | J41H-16C/DN250/理论重量（kg）245 | 个 | 5543.1345 | 4917.9328 | 13%
1145 | * | 碳钢截止阀 | J41H-16C/DN300/理论重量（kg）350 | 个 | 7951.0337 | 7054.2487 | 13%
1146 | * | 碳钢球阀 | Q41F-16C/DN15 | 个 | 215.9351 | 191.5801 | 13%
1147 | * | 碳钢球阀 | Q41F-16C/DN20 | 个 | 236.9907 | 210.2609 | 13%
1148 | * | 碳钢球阀 | Q41F-16C/DN25 | 个 | 267.3155 | 237.1654 | 13%
1149 | * | 碳钢球阀 | Q41F-16C/DN32 | 个 | 391.0176 | 346.9153 | 13%
1150 | * | 碳钢球阀 | Q41F-16C/DN40 | 个 | 463.3392 | 411.0799 | 13%
1151 | * | 碳钢球阀 | Q41F-16C/DN50 | 个 | 545.0444 | 483.5697 | 13%
1152 | * | 碳钢球阀 | Q41F-16C/DN65 | 个 | 814.763 | 722.8671 | 13%
1153 | * | 碳钢球阀 | Q41F-16C/DN80 | 个 | 999.1145 | 886.4259 | 13%
1154 | * | 碳钢球阀 | Q41F-16C/DN100 | 个 | 1355.1156 | 1202.2742 | 13%
1155 | * | 碳钢球阀 | Q41F-16C/DN125 | 个 | 2406.7549 | 2135.3006 | 13%
1156 | * | 碳钢球阀 | Q41F-16C/DN150 | 个 | 3074.4714 | 2727.7065 | 13%
1157 | * | 碳钢球阀 | Q41F-16C/DN200 | 个 | 5016.7427 | 4450.9119 | 13%
1158 | * | 蝶阀 | D341X-16Q/DN50 | 个 | 636.746 | 564.9284 | 13%
1159 | * | 蝶阀 | D341X-16Q/DN65 | 个 | 700.3073 | 621.3207 | 13%
1160 | * | 蝶阀 | D341X-16Q/DN80 | 个 | 847.1441 | 751.596 | 13%
1161 | * | 蝶阀 | D341X-16Q/DN100 | 个 | 1015.8478 | 901.2719 | 13%
1162 | * | 蝶阀 | D341X-16Q/DN125 | 个 | 1357.9005 | 1204.745 | 13%
1163 | * | 蝶阀 | D341X-16Q/DN150 | 个 | 1656.1061 | 1469.3164 | 13%
1164 | * | 蝶阀 | D341X-16Q/DN200 | 个 | 2270.8719 | 2014.7437 | 13%
1165 | * | 蝶阀 | D341X-16Q/DN250 | 个 | 3016.2726 | 2676.0718 | 13%
1166 | * | 蝶阀 | D341X-16Q/DN300 | 个 | 4289.7646 | 3805.9286 | 13%
1167 | * | 蝶阀 | D341X-16Q/DN350 | 个 | 5138.0417 | 4558.5298 | 13%
1168 | * | 蝶阀 | D341X-16Q/DN400 | 个 | 7092.2401 | 6292.3171 | 13%
1169 | * | 蝶阀 | D341X-16Q/DN500 | 个 | 9299.5507 | 8250.6685 | 13%
1170 | * | 蝶阀 | D341X-16Q/DN600 | 个 | 13162.9674 | 11678.3363 | 13%
1171 | 17010903 | 钢平焊法兰 | P=1.0MPa DN15 厚12/理论重量0.51 | 个 | 5.3575 | 4.7533 | 13%
1172 | 17010904 | 钢平焊法兰 | P=1.0MPa DN20 厚14/理论重量0.75 | 个 | 8.7864 | 7.7954 | 13%
1173 | 17010905 | 钢平焊法兰 | P=1.0MPa DN25 厚14/理论重量0.89 | 个 | 11.2508 | 9.9819 | 13%
1174 | 17010906 | 钢平焊法兰 | P=1.0MPa DN32 厚16/理论重量1.4 | 个 | 14.4654 | 12.8338 | 13%
1175 | 17010907 | 钢平焊法兰 | P=1.0MPa DN40 厚18/理论重量1.71 | 个 | 18.8586 | 16.7315 | 13%
1176 | * | 钢平焊法兰 | P=1.0MPa DN50 厚18/理论重量2.09 | 个 | 21.0016 | 18.6328 | 13%
1177 | 17010908 | 钢平焊法兰 | P=1.0MPa DN65 厚20/理论重量2.84 | 个 | 24.6447 | 21.8651 | 13%
1178 | * | 钢平焊法兰 | P=1.0MPa DN80 厚20/理论重量3.24 | 个 | 28.9307 | 25.6677 | 13%
1179 | * | 钢平焊法兰 | P=1.0MPa DN100 厚22/理论重量4.91 | 个 | 37.4091 | 33.1897 | 13%
1180 | * | 钢平焊法兰 | P=1.0MPa DN125 厚24/理论重量5.48 | 个 | 44.2492 | 39.2584 | 13%
1181 | 17010909 | 钢平焊法兰 | P=1.0MPa DN150 厚24/理论重量6.67 | 个 | 55.5952 | 49.3247 | 13%
1182 | 17010910 | 钢平焊法兰 | P=1.0MPa DN200 厚24/理论重量8.24 | 个 | 68.0757 | 60.3976 | 13%
1183 | 17010911 | 钢平焊法兰 | P=1.0MPa DN250 厚26/理论重量10.7 | 个 | 88.4984 | 78.5168 | 13%
1184 | 17010912 | 钢平焊法兰 | P=1.0MPa DN300 厚28/理论重量12.9 | 个 | 104.3828 | 92.6096 | 13%
1185 | 17010913 | 钢平焊法兰 | P=1.0MPa DN350 厚28/理论重量16.9 | 个 | 133.8823 | 118.7819 | 13%
1186 | 17010914 | 钢平焊法兰 | P=1.0MPa DN400 厚30/理论重量21.8 | 个 | 172.4585 | 153.0072 | 13%
1187 | * | 钢平焊法兰 | P=1.0MPa DN450 厚30/理论重量24.4 | 个 | 199.6888 | 177.1662 | 13%
1188 | * | 钢平焊法兰 | P=1.0MPa DN500 厚32/理论重量27.7 | 个 | 221.2461 | 196.2921 | 13%
1189 | * | 钢平焊法兰 | P=1.0MPa DN600 厚36/理论重量39.4 | 个 | 323.3597 | 286.8885 | 13%
1190 | 17010933 | 钢平焊法兰 | P=1.6MPa DN15 厚14/理论重量0.71 | 个 | 7.9422 | 7.0464 | 13%
1191 | 17010934 | 钢平焊法兰 | P=1.6MPa DN20 厚16/理论重量0.87 | 个 | 9.0768 | 8.053 | 13%
1192 | 17010935 | 钢平焊法兰 | P=1.6MPa DN25 厚18/理论重量1.18 | 个 | 11.346 | 10.0663 | 13%
1193 | 17010936 | 钢平焊法兰 | P=1.6MPa DN32 厚18/理论重量1.6 | 个 | 13.6151 | 12.0795 | 13%
1194 | 17010937 | 钢平焊法兰 | P=1.6MPa DN40 厚20/理论重量2 | 个 | 17.0189 | 15.0994 | 13%
1195 | 17010938 | 钢平焊法兰 | P=1.6MPa DN50 厚22/理论重量2.61 | 个 | 21.5573 | 19.1259 | 13%
1196 | 17010941 | 钢平焊法兰 | P=1.6MPa DN65 厚24/理论重量3.45 | 个 | 28.3649 | 25.1657 | 13%
1197 | 17010942 | 钢平焊法兰 | P=1.6MPa DN80 厚24/理论重量3.71 | 个 | 29.4995 | 26.1723 | 13%
1198 | 17010943 | 钢平焊法兰 | P=1.6MPa DN100 厚26/理论重量4.8 | 个 | 37.4417 | 33.2187 | 13%
1199 | 17010944 | 钢平焊法兰 | P=1.6MPa DN125 厚28/理论重量6.47 | 个 | 49.9222 | 44.2916 | 13%
1200 | 17010945 | 钢平焊法兰 | P=1.6MPa DN150 厚28/理论重量7.92 | 个 | 65.8065 | 58.3843 | 13%
1201 | 17010947 | 钢平焊法兰 | P=1.6MPa DN200 厚30/理论重量10.1 | 个 | 81.6909 | 72.4771 | 13%
1202 | 17010948 | 钢平焊法兰 | P=1.6MPa DN250 厚32/理论重量15.7 | 个 | 127.0747 | 112.7421 | 13%
1203 | 17010949 | 钢平焊法兰 | P=1.6MPa DN300 厚32/理论重量18.1 | 个 | 145.2282 | 128.8481 | 13%
1204 | 17010950 | 钢平焊法兰 | P=1.6MPa DN350 厚34/理论重量23.3 | 个 | 192.8812 | 171.1264 | 13%
1205 | 17010951 | 钢平焊法兰 | P=1.6MPa DN400 厚38/理论重量31 | 个 | 249.611 | 221.4578 | 13%
1206 | * | 钢平焊法兰 | P=1.6MPa DN450 厚42/理论重量40.2 | 个 | 317.6867 | 281.8553 | 13%
1207 | 17010952 | 钢平焊法兰 | P=1.6MPa DN500 厚48/理论重量55.7 | 个 | 442.4922 | 392.5842 | 13%
1208 | * | 钢平焊法兰 | P=1.6MPa DN600 厚50/理论重量80.8 | 个 | 641.0464 | 568.7438 | 13%
1209 | 17010955 | 钢平焊法兰 | P=2.5MPa DN15 厚16/理论重量0.8 | 个 | 6.3057 | 5.5945 | 13%
1210 | 17010956 | 钢平焊法兰 | P=2.5MPa DN20 厚18/理论重量0.99 | 个 | 7.8822 | 6.9932 | 13%
1211 | 17010957 | 钢平焊法兰 | P=2.5MPa DN25 厚18/理论重量1.18 | 个 | 9.3272 | 8.2752 | 13%
1212 | 17010958 | 钢平焊法兰 | P=2.5MPa DN32 厚20/理论重量1.96 | 个 | 15.7643 | 13.9863 | 13%
1213 | 17010959 | 钢平焊法兰 | P=2.5MPa DN40 厚22/理论重量2.6 | 个 | 20.8878 | 18.5319 | 13%
1214 | 17010960 | 钢平焊法兰 | P=2.5MPa DN50 厚24/理论重量2.71 | 个 | 21.676 | 19.2312 | 13%
1215 | 17010963 | 钢平焊法兰 | P=2.5MPa DN70 厚24/理论重量3.22 | 个 | 25.7484 | 22.8443 | 13%
1216 | 17010964 | 钢平焊法兰 | P=2.5MPa DN80 厚26/理论重量4.06 | 个 | 32.4483 | 28.7885 | 13%
1217 | 17010965 | 钢平焊法兰 | P=2.5MPa DN100 厚28/理论重量6 | 个 | 47.9499 | 42.5417 | 13%
1218 | 17010966 | 钢平焊法兰 | P=2.5MPa DN125 厚30/理论重量8.26 | 个 | 66.0789 | 58.626 | 13%
1219 | 17010967 | 钢平焊法兰 | P=2.5MPa DN150 厚30/理论重量10.4 | 个 | 83.1569 | 73.7778 | 13%
1220 | 17010968 | 钢平焊法兰 | P=2.5MPa DN200 厚32/理论重量14.5 | 个 | 115.9993 | 102.9159 | 13%
1221 | 17010969 | 钢平焊法兰 | P=2.5MPa DN250 厚34/理论重量18.9 | 个 | 151.2064 | 134.152 | 13%
1222 | 17010970 | 钢平焊法兰 | P=2.5MPa DN300 厚36/理论重量26.8 | 个 | 214.3952 | 190.2138 | 13%
1223 | 17010971 | 钢平焊法兰 | P=2.5MPa DN350 厚42/理论重量34.35 | 个 | 274.8252 | 243.828 | 13%
1224 | 17010972 | 钢平焊法兰 | P=2.5MPa DN400 厚44/理论重量44.9 | 个 | 359.1644 | 318.6548 | 13%
1225 | * | 钢平焊法兰 | P=2.5MPa DN450 厚48/理论重量51.92 | 个 | 415.3906 | 368.5393 | 13%
1226 | * | 钢平焊法兰 | P=2.5MPa DN500 厚52/理论重量67.3 | 个 | 538.9328 | 478.1474 | 13%
1227 |  |  | 装饰材料类
1228 | 06610144 | 陶瓷釉面砖 | 高光 300×450中档 | 块 | 15 | 13.3082 | 13%
1229 | 06610154 | 陶瓷釉面砖 | 哑光 300×450中档 | 块 | 16 | 14.1954 | 13%
1230 | 06650203 | 玻化砖 | 300×300中档 | 块 | 8 | 7.0977 | 13%
1231 | 06650205 | 玻化砖 | 600×600中档 | 块 | 19 | 16.857 | 13%
1232 | * | 墙砖中档 | 300*300 | m2 | 82 | 72.7513 | 13%
1233 | * | 墙砖中档 | 300*450 | m2 | 78 | 69.2025 | 13%
1234 | * | 地砖中档 | 300*300 | m2 | 78 | 69.2025 | 13%
1235 | * | 地砖中档 | 600*600 | m2 | 77 | 68.3153 | 13%
1236 | * | 地砖中档 | 800*800 | m2 | 95 | 84.2851 | 13%
1237 | 08010201 | 纸面石膏板 | 1200×2400×9.5 | m2 | 22 | 19.5187 | 13%
1238 | 08010202 | 纸面石膏板 | 1200×2400×9.5(防水) | m2 | 26 | 23.0675 | 13%
1239 | 08010203 | 纸面石膏板 | 1200×2400×12 | m2 | 25 | 22.1803 | 13%
1240 | 08010204 | 纸面石膏板 | 1200×2400×12(防水) | m2 | 31 | 27.5036 | 13%
1241 | 08120107 | 幕墙用普通型铝塑板 | δ4mmFC0.21mm氟碳树脂涂层 | m2 | 136.08 | 120.7317 | 13%
1242 | 08120108 | 幕墙用普通型铝塑板 | δ4mmFC0.30mm氟碳树脂涂层 | m2 | 141.48 | 125.5227 | 13%
1243 | 08120109 | 幕墙用普通型铝塑板 | δ4mmFC0.40mm氟碳树脂涂层 | m2 | 151.2 | 134.1464 | 13%
1244 | 08120110 | 幕墙用普通型铝塑板 | δ4mmFC0.50mm氟碳树脂涂层 | m2 | 171.72 | 152.352 | 13%
1245 | 08052120 | 幕墙用普通型铝单板 | δ2mm | m2 | 242.658 | 215.289 | 13%
1246 | 08052120 | 幕墙用普通型铝单板 | δ2.5mm | m2 | 263.52 | 233.798 | 13%
1247 | 08052120 | 幕墙用普通型铝单板 | δ3mm | m2 | 285.48 | 253.2811 | 13%
1248 | 08052120 | 幕墙用普通型铝单板 | δ4mm | m2 | 318.42 | 282.5059 | 13%
1249 | 08210813 | GRC轻质多孔隔墙板 | δ60 | m2 | 59 | 52.3455 | 13%
1250 | 08210815 | GRC轻质多孔隔墙板 | δ90 | m2 | 67 | 59.4432 | 13%
1251 | 08210817 | GRC轻质多孔隔墙板 | δ120 | m2 | 79 | 70.0897 | 13%
1252 | * | 吊顶u型轻钢龙骨 | 50系列 | m | 9.414 | 8.3522 | 13%
1253 | * | 吊顶u型轻钢龙骨 | 60系列 | m | 10.46 | 9.2802 | 13%
1254 | * | 吊顶T型轻钢龙骨 |  | m | 7.322 | 6.4962 | 13%
1255 |  |  | 市政材料类
1256 | * | 细粒式沥青混凝土 | AC-10(玄武岩或辉绿岩) | t | 807 | 715.9797 | 13%
1257 | * | 细粒式沥青混凝土 | AC-13(玄武岩或辉绿岩) | t | 786 | 697.3483 | 13%
1258 | * | 砂粒式沥青混凝土 | AC-5 | t | 767 | 680.4912 | 13%
1259 | * | 细粒式沥青混凝土 | AC-10 | t | 708 | 628.1458 | 13%
1260 | * | 细粒式沥青混凝土 | AC-13 | t | 687 | 609.5143 | 13%
1261 | * | 中粒式沥青混凝土 | AC-16 | t | 665 | 589.9957 | 13%
1262 | * | 中粒式沥青混凝土 | AC-20 | t | 632 | 560.7177 | 13%
1263 | * | 粗粒式沥青混凝土 | AC-25 | t | 627 | 556.2816 | 13%
1264 | * | 砂粒式改性沥青混凝土 | AC-5(玄武岩或辉绿岩) | t | 1002 | 888.9859 | 13%
1265 | * | 细粒式改性沥青混凝土 | AC-10(玄武岩或辉绿岩) | t | 927 | 822.4451 | 13%
1266 | * | 细粒式改性沥青混凝土 | AC-13(玄武岩或辉绿岩) | t | 898 | 796.7159 | 13%
1267 | * | 中粒式改性沥青混凝土 | AC-16 | t | 764 | 677.8296 | 13%
1268 | * | 中粒式改性沥青混凝土 | AC-20 | t | 733 | 650.326 | 13%
1269 | * | 粗粒式改性沥青混凝土 | AC-25 | t | 717 | 636.1307 | 13%
1270 | * | 沥青玛蹄脂碎石混合料 | SMA-13(玄武岩或辉绿岩) | t | 981 | 870.3545 | 13%
1271 | * | 粗粒式沥青稳定碎石 | ATB-25 | t | 577 | 511.921 | 13%
1272 | 80330301 | 二灰结石 |  | t | 250 | 242.8612 | 3%
1273 | 80330703 | 水泥稳定碎石 | 4%水泥 | t | 230 | 223.4323 | 3%
1274 | 80330705 | 水泥稳定碎石 | 5%水泥 | t | 235 | 228.2895 | 3%
1275 | 80330707 | 水泥稳定碎石 | 6%水泥 | t | 240 | 233.1468 | 3%
1276 | 33110511 | 混凝土侧石 | C20 100×250×495 | 块 | 15 | 13.3082 | 13%
1277 | 33110711 | 混凝土平石 | C20 100×200×495 | 块 | 12 | 10.6465 | 13%
1278 | * | 花岗岩路牙 | 100*200*1000 | m | 97 | 86.0595 | 13%
1279 | 33090302 | 面包砖 | 100×200×60 | 百块 | 105 | 93.1572 | 13%
1280 | 33090303 | 面包砖 | 100×200×80 | 百块 | 135 | 119.7736 | 13%
1281 | 04132703 | 混凝土实心砖 | 240×115×53 MU15 | 百块 | 72 | 63.8792 | 13%
1282 | 04132704 | 混凝土实心砖 | 240×115×53 MU20 | 百块 | 76 | 67.4281 | 13%
1283 | 33090511 | 植草砖 | 8字型 400×200×80 | 百块 | 390 | 346.0125 | 13%
1284 | 33090513 | 植草砖 | 8字型 400×200×100 | 百块 | 415 | 368.1928 | 13%
1285 | 33090521 | 植草砖 | 井型 425×285×80 | 百块 | 610 | 541.199 | 13%
1286 | 33090522 | 植草砖 | 井型 425×285×100 | 百块 | 610 | 541.199 | 13%
1287 | 14451169 | 钢筋混凝土排水管(承插口) | RCPⅡ400×2000 | m | 142.252 | 126.2076 | 13%
1288 | 14451170 | 钢筋混凝土排水管(承插口) | RCPⅡ500×2000 | m | 180.98 | 160.5675 | 13%
1289 | 14451171 | 钢筋混凝土排水管(承插口) | RCPⅡ600×2000 | m | 225.484 | 200.052 | 13%
1290 | 14451172 | 钢筋混凝土排水管(承插口) | RCPⅡ800×2000 | m | 342.965 | 304.2825 | 13%
1291 | 14451173 | 钢筋混凝土排水管(承插口) | RCPⅡ1000×2000 | m | 649.074 | 575.8659 | 13%
1292 | 14451174 | 钢筋混凝土排水管(承插口) | RCPⅡ1200×2000 | m | 935.756 | 830.2135 | 13%
1293 | * | 钢筋混凝土排水管(平口) | RCPⅡ600×2000 | m | 224.5998 | 199.2675 | 13%
1294 | * | 钢筋混凝土排水管(平口) | RCPⅡ800×2000 | m | 335.9708 | 298.0772 | 13%
1295 | 14451122 | 钢筋混凝土排水管(平口) | RCPⅡ1000×2000 | m | 640.343 | 568.1197 | 13%
1296 | 14451123 | 钢筋混凝土排水管(平口) | RCPⅡ1200×2000 | m | 888.3071 | 788.1163 | 13%
1297 | 14451124 | 钢筋混凝土排水管(平口) | RCPⅡ1500×2000 | m | 1491.0012 | 1322.8334 | 13%
1298 | * | 钢带增强聚乙烯螺旋波纹管（含接口） | DN300（SN8） | m | 151.6944 | 134.585 | 13%
1299 | * | 钢带增强聚乙烯螺旋波纹管（含接口） | DN400（SN8） | m | 186.7008 | 165.6431 | 13%
1300 | * | 钢带增强聚乙烯螺旋波纹管（含接口） | DN500（SN8） | m | 262.548 | 232.9356 | 13%
1301 | * | 钢带增强聚乙烯螺旋波纹管（含接口） | DN600（SN8） | m | 326.7264 | 289.8754 | 13%
1302 | * | 钢带增强聚乙烯螺旋波纹管（含接口） | DN700（SN8） | m | 466.752 | 414.1078 | 13%
1303 | * | 钢带增强聚乙烯螺旋波纹管（含接口） | DN800（SN8） | m | 530.9304 | 471.0476 | 13%
1304 | * | 钢带增强聚乙烯螺旋波纹管（含接口） | DN300（SN10） | m | 151.6944 | 134.585 | 13%
1305 | * | 钢带增强聚乙烯螺旋波纹管（含接口） | DN400（SN10） | m | 192.5352 | 170.8194 | 13%
1306 | * | 钢带增强聚乙烯螺旋波纹管（含接口） | DN500（SN10） | m | 262.548 | 232.9356 | 13%
1307 | * | 钢带增强聚乙烯螺旋波纹管（含接口） | DN600（SN10） | m | 344.2296 | 305.4045 | 13%
1308 | * | 钢带增强聚乙烯螺旋波纹管（含接口） | DN700（SN10） | m | 472.5864 | 419.2841 | 13%
1309 | * | 钢带增强聚乙烯螺旋波纹管（含接口） | DN800（SN10） | m | 536.7648 | 476.2239 | 13%
1310 | * | 钢带增强聚乙烯螺旋波纹管（含接口） | DN300（SN12.5） | m | 157.5288 | 139.7614 | 13%
1311 | * | 钢带增强聚乙烯螺旋波纹管（含接口） | DN400（SN12.5） | m | 198.4863 | 176.0993 | 13%
1312 | * | 钢带增强聚乙烯螺旋波纹管（含接口） | DN500（SN12.5） | m | 274.2168 | 243.2883 | 13%
1313 | * | 钢带增强聚乙烯螺旋波纹管（含接口） | DN600（SN12.5） | m | 355.8984 | 315.7572 | 13%
1314 | * | 钢带增强聚乙烯螺旋波纹管（含接口） | DN700（SN12.5） | m | 472.5864 | 419.2841 | 13%
1315 | * | 钢带增强聚乙烯螺旋波纹管（含接口） | DN800（SN12.5） | m | 565.9368 | 502.1056 | 13%
1316 | * | 检查井井座（PE流槽式） | 315*160mm直通 | 座 | 155 | 137.5178 | 13%
1317 | * | 检查井井座（PE流槽式） | 315*160mm弯头（90度） | 座 | 155 | 137.5178 | 13%
1318 | * | 检查井井座（PE流槽式） | 450*200mm起始 | 座 | 215 | 190.7505 | 13%
1319 | * | 检查井井座（PE流槽式） | 450*200mm弯头（90度） | 座 | 215 | 190.7505 | 13%
1320 | * | 检查井井座（PE流槽式） | 450*200mm直通 | 座 | 215 | 190.7505 | 13%
1321 | * | 检查井井座（PE流槽式） | 450*200mm三通 | 座 | 225 | 199.6226 | 13%
1322 | * | 检查井井座（PE流槽式） | 450*200mm四通 | 座 | 235 | 208.4947 | 13%
1323 | * | 检查井井座（PE流槽式） | 630*300mm起始 | 座 | 355 | 314.9601 | 13%
1324 | * | 检查井井座（PE流槽式） | 630*300mm弯头（90度） | 座 | 355 | 314.9601 | 13%
1325 | * | 检查井井座（PE流槽式） | 630*300mm直通 | 座 | 355 | 314.9601 | 13%
1326 | * | 检查井井座（PE流槽式） | 630*300mm三通 | 座 | 365 | 323.8322 | 13%
1327 | * | 检查井井座（PE流槽式） | 630*300mm四通 | 座 | 420 | 372.6288 | 13%
1328 | * | 检查井井座（PE流槽式） | 630*400mm起始 | 座 | 415 | 368.1928 | 13%
1329 | * | 检查井井座（PE流槽式） | 630*400mm弯头（90度） | 座 | 415 | 368.1928 | 13%
1330 | * | 检查井井座（PE流槽式） | 630*400mm直通 | 座 | 415 | 368.1928 | 13%
1331 | * | 检查井井座（PE流槽式） | 630*400mm三通 | 座 | 440 | 390.3731 | 13%
1332 | * | 检查井井座（PE流槽式） | 630*400mm四通 | 座 | 500 | 443.6058 | 13%
1333 | * | 检查井井座（PE沉泥式） | 315*160mm直通 | 座 | 165 | 146.3899 | 13%
1334 | * | 检查井井座（PE沉泥式） | 315*160mm弯头（90度） | 座 | 165 | 146.3899 | 13%
1335 | * | 检查井井座（PE沉泥式） | 450*200mm起始 | 座 | 230 | 204.0587 | 13%
1336 | * | 检查井井座（PE沉泥式） | 450*200mm弯头（90度） | 座 | 230 | 204.0587 | 13%
1337 | * | 检查井井座（PE沉泥式） | 450*200mm直通 | 座 | 230 | 204.0587 | 13%
1338 | * | 检查井井座（PE沉泥式） | 450*200mm三通 | 座 | 240 | 212.9308 | 13%
1339 | * | 检查井井座（PE沉泥式） | 450*200mm四通 | 座 | 255 | 226.2389 | 13%
1340 | * | 检查井井座（PE沉泥式） | 630*300mm起始 | 座 | 380 | 337.1404 | 13%
1341 | * | 检查井井座（PE沉泥式） | 630*300mm弯头（90度） | 座 | 380 | 337.1404 | 13%
1342 | * | 检查井井座（PE沉泥式） | 630*300mm直通 | 座 | 380 | 337.1404 | 13%
1343 | * | 检查井井座（PE沉泥式） | 630*300mm三通 | 座 | 390 | 346.0125 | 13%
1344 | * | 检查井井座（PE沉泥式） | 630*300mm四通 | 座 | 445 | 394.8091 | 13%
1345 | * | 检查井井座（PE沉泥式） | 630*400mm起始 | 座 | 440 | 390.3731 | 13%
1346 | * | 检查井井座（PE沉泥式） | 630*400mm弯头（90度） | 座 | 440 | 390.3731 | 13%
1347 | * | 检查井井座（PE沉泥式） | 630*400mm直通 | 座 | 440 | 390.3731 | 13%
1348 | * | 检查井井座（PE沉泥式） | 630*400mm三通 | 座 | 465 | 412.5534 | 13%
1349 | * | 检查井井座（PE沉泥式） | 630*400mm四通 | 座 | 525 | 465.786 | 13%
1350 | * | 化粪池（玻璃钢材质） | 2.0m3 | 个 | 1850 | 1641.3413 | 13%
1351 | * | 化粪池（玻璃钢材质） | 3.0m3 | 个 | 2250 | 1996.2259 | 13%
1352 | * | 化粪池（玻璃钢材质） | 4.0m3 | 个 | 2300 | 2040.5865 | 13%
1353 | * | 化粪池（玻璃钢材质） | 5.0m3 | 个 | 2400 | 2129.3077 | 13%
1354 | * | 化粪池（玻璃钢材质） | 6.0m3 | 个 | 3450 | 3060.8798 | 13%
1355 | * | 化粪池（玻璃钢材质） | 6.0m3（异形） | 个 | 3800 | 3371.4038 | 13%
1356 | * | 化粪池（PE材质） | 1.0m3 | 个 | 750 | 665.4086 | 13%
1357 | * | 化粪池（PE材质） | 1.5m3 | 个 | 1150 | 1020.2933 | 13%
1358 | * | 隔油池（PE材质） | 315*110*75 | 个 | 160 | 141.9538 | 13%
1359 | * | 井筒（中空壁缠绕管） | Φ315mm，SN8 | m | 90 | 79.849 | 13%
1360 | * | 井筒（中空壁缠绕管） | Φ450mm，SN8 | m | 140 | 124.2096 | 13%
1361 | * | 井筒（中空壁缠绕管） | Φ630mm，SN8 | m | 250 | 221.8029 | 13%
1362 | * | 铸铁篦子 | 300*500*30，重量10kg~15kg左右 | 套 | 95 | 84.2851 | 13%
1363 |  |  | 其他材料类
1364 | 12010106 | 汽油 | 89#（1公升＝0.744kg） | kg | 8.32 | 7.3816 | 13%
1365 | 12010305 | 柴油 | 0#（1公升＝0.855kg） | kg | 7.28 | 6.4589 | 13%
1366 | 31150101 | 水 |  | m3 | 6.2 | 6.023 | 3%
1367 | 31150301 | 电 |  | kW·h | 1 | 0.88721 | 13%
1368 | 03410200 | 电焊条 | 综合 | kg | 8.3849 | 7.4392 | 13%
1369 | 03570200 | 镀锌铁丝 | 综合 | kg | 8.3849 | 7.4392 | 13%
1370 | 03510701 | 铁钉 | 综合 | kg | 6.5806 | 5.8383 | 13%
1371 | * | 混凝土用氧化镁膨胀剂 |  | kg | 6 | 5.3233 | 13%
1372 | * | 镁质高性能混凝土抗裂剂 |  | kg | 6 | 5.3233 | 13%
1373 | * | HEA膨胀剂 |  | kg | 2.9 | 2.5729 | 13%
1374 | * | JL_A抗裂纤维 |  | kg | 29.8 | 26.4389 | 13%
1375 | * | 混凝土温控防渗膨胀高效抗裂剂 |  | kg | 2.9 | 2.5729 | 13%
1376 | * | 硅质抗裂防水剂 | JX-Ⅰ | kg | 21 | 18.6314 | 13%
1377 | * | 硅质抗裂防水剂 | JX-Ⅱ | kg | 18 | 15.9698 | 13%
1378 | * | 硅质抗裂防水剂 | JX-III/JX-III(W) | kg | 8.3 | 7.3639 | 13%
1379 | * | 膨胀纤维抗裂防水剂 |  | kg | 3.5 | 3.1052 | 13%
备注：商品混凝土目录中未含的其他类型预拌混凝土信息价取定原则是，微膨胀或补偿收缩在同标号基础上加25元/方，纤维加20元/方，抗渗（P6/P8/P10)加10元/方，细石、早强、水下、抗冻分别加10元/方，泵送费加10元/方。轨道交通工程专用混凝土在上表同标号混凝土信息价基础上加60元/方。